## Resumen
Código | Descripción | Página
1. | CONDICIONES GENERALES | 1
1.1. | Estos precios no incluyen el I.V.A.
1.2. | Los precios se han establecido para trabajos en horario laboral de lunes a viernes.
1.3. | Los precios de los ensayos incluyen la emisión del correspondiente informe, el desplazamiento de personal y equipos en un radio de 30 km desde el laboratorio.
1.4. | El tiempo de espera de técnicos en obra por causas ajenas al laboratorio se facturará a 45 €/h.
2. | HORMIGÓN Y SUS COMPONENTES | 1 - 4
2.1. | CEMENTOS (RC-16)
2.1.1.1. | Toma de muestras de cemento, media jornada UNE-EN 196-7 | 69
2.1.1.2. | Resistencia a compresión (2 edades) UNE-EN 196-1 | 104
2.1.1.3. | Pérdida al fuego UNE-EN 196-2 | 33
2.1.1.4. | Residuo insoluble UNE-EN 196-2 | 52
2.1.1.5. | Determinación de cloruros UNE-EN 196-2 | 51
2.1.1.6. | Determinación de sulfatos UNE-EN 196-2 | 67
2.1.1.7. | Determinación de sulfuros UNE-EN 196-2 | 69
2.1.1.8. | Determinación de componentes del cemento comprendiendo SiO2, Al2O3, Fe2O3, CaO total, CaO libre, MgO, SO3, P.F. Y R.I., UNE-EN 196-2 | 598
2.1.1.9. | Cementos resistentes a sulfatos y agua de mar; determinación de Fe2O3 y Al2O3 UNE-EN 196-2 | 77
2.1.1.10. | Cementos aluminosos, determinación de sulfuros y Al2O3 UNE-EN 196-2 | 123
2.1.1.11. | Tiempo de fraguado UNE-EN 196-3 | 59
2.1.1.12. | Estabilidad de volumen UNE-EN 196-3 | 55
2.1.1.13. | Puzolanicidad, a 8 días UNE-EN 196-5 | 104
2.1.1.14. | Puzolanicidad, a 15 días UNE-EN 196-5 | 173
2.1.1.15. | Calor de hidratación UNE-EN 196-9 | 368
2.1.1.16. | Peso específico UNE 80103 | 36
2.1.1.17. | Cementos blancos, índice de blancura UNE 80117 | 199
2.1.1.18. | Superficie especifica Blaine UNE-EN 196-6 | 219
2.1.1.19. | Finura de molido UNE-EN 196-6 | 53
2.1.1.20. | Composición potencial del clinker (incluye análisis químico y cal libre) UNE 80304 | 342
2.1.1.21. | Contenido en cal libre UNE-EN 451-1 | 77
2.2. | AGUAS USO PARA HORMIGONES CÓDIGO ESTRUCTURAL
2.2.1.1. | Toma de muestras s/ CODIGO ESTRUCTURAL UNE 7236 | s/p
2.2.1.2. | Toma de muestras UNE-EN 1008 | s/p
2.2.1.3. | Ensayos de idoneidad comprendiendo según CODIGO ESTRUCTURAL: Contenido de sulfatos UNE 83956, contenido de cloruros UNE 83958, sustancias disueltas UNE 83957, Sustancias orgánicas solubles en éter UNE 83960, Hidratos de carbono UNE 83959, Determinación del pH UNE 83952 | 155
2.2.1.4. | Álcalis, expresado en Na2Oequiv (Na2O + 0,658 K2O) UNE EN 196-2:2014 | 150
2.3. | ARIDOS PARA HORMIGONES CODIGO ESTRUCTURAL, UNE-EN 12620
2.3.1.1. | Toma de muestras UNE-EN 932-1 | s/p
2.3.1.2. | Humedad natural UNE-EN 1097-5 | 16
2.3.1.3. | Análisis granulométrico (incluido contenido de finos) UNE-EN 933-1 | 33
2.3.1.4. | Determinación de la forma de las partículas. Coeficiente de forma UNE-EN 933-4 | 59
2.3.1.5. | Índice de lajas (forma del árido grueso) UNE-EN 933-3 | 66
2.3.1.6. | Densidad y absorción de agua del árido fino UNE-EN 1097-6 | 52
2.3.1.7. | Densidad y absorción de agua del árido grueso UNE-EN 1097-6 | 43
2.3.1.8. | Determinación del porcentaje de partículas trituradas de árido grueso UNE-EN 933-5 | 35
2.3.1.9. | Determinación del contenido de conchas. Porcentaje de conchas de lo áridos gruesos UNE-EN 933-7 | 58
2.3.1.10. | Partículas blandas UNE 7134 | 44
2.3.1.11. | Terrones de arcilla UNE 7133 | 44
2.3.1.12. | Coeficiente desgaste Los Ángeles UNE-EN 1097-2 | 104
2.3.1.13. | Coeficiente desgaste Micro - Deval UNE-EN 1097-1 | 104
2.3.1.14. | Coeficiente de friabilidad de la arena UNE 83115 EX | 154
2.3.1.15. | Equivalente de arena UNE-EN 933-8 | 51
2.3.1.16. | Valoración de arcillas en material finos por el método del azul de metileno UNE-EN 933-9 | 68
2.3.1.17. | Material que flota en un líquido de p.e.=2 UNE-EN 1744-1 | 58
2.3.1.18. | Compuestos totales de azufre UNE-EN 1744-1 | 338
2.3.1.19. | Compuestos de sultafos solubles en ácido UNE-EN 1744-1 | 123
2.3.1.20. | Determinación de sulfatos solubles en agua UNE-EN 1744-1 | 53
2.3.1.21. | Reactividad alcali-silice o alcali-silicato UNE 146508 EX | 345
2.3.1.22. | Reactividad potencial con los alcalinos UNE 146509 EX (Ensayo a 1 año) | 1380
2.3.1.23. | Reactividad alcali-carbonato UNE 146507-2 EX | 345
2.3.1.24. | Determinación del contenido de materia orgánica UNE-EN 1744-1 | 35
2.3.1.25. | Determinación del contenido de cloruros UNE-EN 1744-1 | 59
2.3.1.26. | Estabilidad frente a disoluciones de MgSO4 UNE-EN 1367-2 | 128
2.3.1.27. | Contenido de partículas orgánicas ligeras UNE-EN 1744-1 | 58
2.3.1.28. | Determinación de la retracción por secado UNE-EN 1367-4 | 345
2.3.1.29. | Descripción petrográfica simplificada UNE-EN 932-3 | 288
2.3.1.30. | Examen petrográfico de los áridos por difracción de rayos X | 414
2.4. | HORMIGÓN
2.4.1.1. | Toma de muestra (incluyendo desplazamiento y traslado de muestras desde el laboratorio), medida de asentamiento, fabricación de cinco (5) probetas, curado, ajuste de caras y ensayo a compresión UNE-EN 12350-1, UNE-EN 12350-2, UNE-EN 12390-2, UNE-EN 12390-3 | 105
2.4.1.2. | Ud. Toma de muestra, medida de Cono, fabricación de tres (3) probetas prismáticas de 15x15x60 cm, curado y ensayo a flexotracción a dos edades, UNE-EN 12390-2, UNE-EN 12390-5 | 174
2.4.1.3. | Toma de muestra, medida de asentamiento, fabricación de cuatro (4) probetas cilíndricas de 15x30 cm, curado y rotura a tracción indirecta a 7 y 28 días UNE-EN 12350-1, UNE-EN 12350-2, UNE-EN 12390-2, UNE-EN 12390-5 | 105
2.4.1.4. | Toma de muestra de hormigón autocompactante, ensayo de escurrimiento, fabricación de cuatro (4) probetas, curado, ajuste de caras y ensayo a compresión UNE-EN 12350-1, UNE 83361, UNE-EN 12390-2, UNE-EN 12390-3 | 105
2.4.1.5. | Medida de la consistencia del hormigón fresco, ensayo de asentamiento UNE-EN 12350-2 | 23
2.4.1.6. | Determinación de la densidad del hormigón fresco UNE-EN 12350-6 | 46
2.4.1.7. | Determinación de la densidad del hormigón endurecido UNE-EN 12390-7 | 35
2.4.1.8. | Determinación del contenido de aire del hormigón fresco UNE-EN 12350-7 | 109
2.4.1.9. | Determinación del módulo secante de elasticidad en compresión (no incluye fabricación de probetas), por probeta UNE-EN 12390-13 | 230
2.4.1.10. | Determinación de tiempos de fraguado UNE 83311 | 230
2.4.1.11. | Toma de muestras de hormigón proyectado fresco, incluyendo fabricación de artesa, curado en condiciones especificadas, extracción y tallado de testigos, y ensayo a compresión (hasta 12 testigos) UNE-EN 14488-1, UNE-EN 12504-1, UNE-EN 12390-3, UNE 83605 | 316
2.4.1.12. | Determinación de la capacidad de absorción de energía de probetas planas reforzadas con fibras EFNARC, UNE-EN 14488-5 (2 probetas) | 518
2.4.1.13. | Ensayo a flexión LOPD de 3 probetas UNE-EN 14651 | 518
2.4.1.14. | Determinación del contenido de fibras metálicas en el hormigón fresco y en el endurecido UNE-EN 14721 | 115
2.4.1.15. | Determinación del espesor del hormigón proyectado endurecido mediante taladro de 5 agujeros UNE-EN 14488-6 sin incluir medios de acceso y elevación (Mínimo facturable por desplazamiento: 5 uds.) | 35
2.4.1.16. | Determinación del espesor del hormigón proyectado endurecido mediante extracción de 5 testigos de D=50mm sin incluir medios de acceso y elevación UNE-EN 14488-6 (Mínimo facturable por desplazamiento: 5 uds.) | 86
2.4.1.17. | Determinación del contenido de fibras en hormigón proyectado (fresco o endurecido) UNE-EN 14488-7 | 115
2.4.1.18. | Ensayo de profundidad de penetración del agua bajo presión UNE-EN 12390-8, incluyendo la fabricación de 3 probetas cilíndricas de 15x30 cm | 290
2.4.1.19. | Determinación de la absorción de agua, la densidad y la porosidad accesible al agua del hormigón UNE 83980 | 138
2.4.1.20. | Determinación de los coeficientes de difusión de los iones cloruro en el hormigón endurecido. Método multirégimen UNE 83987 | 403
2.4.1.21. | Ensayo de penetración de cloruros en el hormigón. Método integral acelerado. UNE 83992-2:2012 EX (solo primera parte) | 403
2.4.1.22. | Determinación de la resistividad eléctrica. Método de las cuatro puntas o de Wenner UNE 83988-2 | 184
2.4.2. | Testigos de hormigón endurecido
2.4.2.1. | Extracción de testigos de hormigón de 75 mm de diámetro mediante sonda rotativa, tallado, refrentado y ensayo a compresión UNE-EN 12504-1 (mínimo facturable por desplazamiento 3 testigos) | 124
2.4.2.2. | Extracción de testigos de hormigón de 100 mm de diámetro mediante sonda rotativa, tallado, refrentado y ensayo a compresión UNE-EN 12504-1 (mínimo facturable por desplazamiento 3 testigos) | 148
2.4.2.3. | Extracción de testigos de hormigón de 150 mm de diámetro mediante sonda rotativa, tallado, refrentado y ensayo a compresión UNE-EN 12504-1 (mínimo facturable por desplazamiento 3 testigos) | 271
2.4.2.4. | Relleno de cada taladro con mortero especial sin retracción y alta resistencia inicial | 52
2.4.2.5. | Determinación de la profundidad de carbonatación en hormigones endurecidos UNE 112011 | 35
2.4.2.6. | Determinación de cloruros en hormigones endurecidos UNE 112010 | 75
2.4.3. | Ensayos no destructivos
2.4.3.1. | Determinación de la velocidad de propagación de los impulsos ultrasónicos UNE-EN 12504-4 | s/p
2.4.3.2. | Determinación del índice de rebote UNE-EN 12504-2 | s/p
2.4.3.3. | Determinación "in situ" del potencial de corrosión de armaduras ASTM-C 876 | s/p
2.5. | CONTROL DE INTEGRIDAD DE PILOTES
2.5.1.1. | Jornada de auscultación por crosshole, instrumentado con tubos interiores hasta una profundidad de 20 m, con desplazamiento a obra de equipos y redacción de informe. Hasta 4 pilotes (con 3 tubos = 3 diagrafías) ó 3 pilotes (con 4 tubos = 6 diagrafías) | 690
2.5.1.2. | Jornada de auscultación por crosshole, instrumentado con tubos interiores hasta una profundidad de 20 m, con desplazamiento a obra de equipos y redacción de informe. Hasta 4 pilotes (con 3 tubos = 3 diagrafías) ó 3 pilotes (con 4 tubos = 6 diagrafías). Ud. pilote adicional en la misma jornada de auscultación, instrumentado con 3 tubos (3 diagrafías) | 86
2.5.1.3. | Jornada de auscultación por crosshole, instrumentado con tubos interiores hasta una profundidad de 20 m, con desplazamiento a obra de equipos y redacción de informe. Hasta 4 pilotes (con 3 tubos = 3 diagrafías) ó 3 pilotes (con 4 tubos = 6 diagrafías). Ud. pilote adicional en la misma jornada de auscultación, instrumentado con 4 tubos (6 diagrafías) | 104
2.5.1.4. | Jornada de auscultación por crosshole, instrumentado con tubos interiores hasta una profundidad de 20 m, con desplazamiento a obra de equipos y redacción de informe. Hasta 4 pilotes (con 3 tubos = 3 diagrafías) ó 3 pilotes (con 4 tubos = 6 diagrafías). Ud. de metro adicional de inspección para profundidades superiores a 20 ml | 7
2.5.1.5. | Jornada de auscultación de pilotes por impedancia sónica, hasta una profundidad de 20 m, con desplazamiento a obra de equipos y redacción de informe. Hasta 8 pilotes | 690
2.6. | MORTEROS Y LECHADAS
2.6.1. | Morteros para albañilería
2.6.1.1. | Toma de muestras de mortero fresco UNE-EN 1015-2 | 17
2.6.1.2. | Determinación de la consistencia de mortero fresco mediante mesa de sacudidas UNE-EN 1015-3 | 22
2.6.1.3. | Determinación de la densidad aparente de morteros frescos UNE-EN 1015-6 | 35
2.6.1.4. | Determinación del contenido de aire de morteros frescos UNE-EN 1015-7 | 74
2.6.1.5. | Toma de muestras, fabricación, conservación y rotura a flexotracción y a compresión de 3 probetas prismáticas UNE-EN 1015-11 | 138
2.6.1.6. | Determinación del coeficiente de absorción de agua por capilaridad del mortero endurecido UNE-EN 1015-18 | 173
2.6.1.7. | Determinación de la resistencia a la adhesión de los morteros de revoco y enlucido endurecidos aplicados sobre soportes (dos puntos por ensayo) UNE-EN 1015-12 | 219
2.6.2. | Morteros para reparación
2.6.2.1. | Toma de muestras, fabricación, conservación y rotura a compresión de morteros para reparación UNE-EN 12190 | 138
2.6.2.2. | Determinación de la resistencia a la absorción capilar UNE-EN 13057 | 173
2.6.2.3. | Determinación de la adhesión por tracción directa UNE-EN 1542 | 219
2.6.3. | Lechadas de cemento
2.6.3.1. | Toma de muestras, fabricación, conservación y rotura a compresión a 3 edades UNE-EN 445, UNE-EN 447 | 138
2.6.3.2. | Ensayo de estabilidad con determinación del rezume y variación de volumen de la inyección de lechada, según Anexo 5 de la CODIGO ESTRUCTURAL | 213
2.6.3.3. | Fluidez por el método del cono de una lechada de cemento, según la norma UNE-EN 445 | 58
2.7. | ACEROS Y ALEACIONES
2.7.1.1. | Toma de muestra y recepción de muestras de barras corrugadas | 48
2.7.1.2. | Ensayo a tracción de una probeta de acero UNE-EN ISO 15630-1 | 47
2.7.1.3. | Ensayo de doblado de una probeta de acero UNE-EN ISO 15630-1 | 15
2.7.1.4. | Ensayo de doblado/desdoblado de una probeta de acero UNE-EN ISO 15630-1 | 15
2.7.1.5. | Determinación de las características geométricas de una barra corrugada UNE 36068, UNE-EN ISO 15630-1, UNE-EN 10080 | 30
2.7.1.6. | Ensayo completo de una muestra de acero para armaduras pasivas, incluyendo tracción (con medida de Agt), doblado/desdoblado y características geométricas UNE-EN 36068, UNE-EN ISO 15630-1 e ISO 6892 | 115
2.7.1.7. | Ensayo de despegue de las barras de nudo en mallas electrosoldadas UNE-EN ISO 15630-2 | 53
2.7.1.8. | Determinación de las características geométricas de una malla electrosoldada UNE-EN ISO 15630-2, UNE-EN 10080 | 67
2.7.1.9. | Ensayo de tracción de una probeta procedente de malla electrosoldada UNE-EN ISO 15630-1 | 47
2.7.1.10. | Ensayo a determinación de características geométricas de una muestra de cordón de acero para armaduras de pretensado UNE 36094 | 30
2.7.1.11. | Ensayo a tracción de una muestra de cordón de acero para armaduras de pretensado UNE-EN ISO 15630-3 | 345
2.7.1.12. | Ensayo de doblado alternativo de una muestra de cordón de acero para armaduras de pretensado UNE-EN ISO 15630-3 | 92
2.7.1.13. | Ensayo de arrancamiento de bulón de anclaje pasivo, midiendo un mínimo de 5 uds. por desplazamiento, sin incluir medios auxiliares ni desplazamiento (precio por bulón) | 58
2.7.1.14. | Ensayo de arrancamiento de bulón de anclaje pasivo, midiendo un mínimo de 2 uds. por desplazamiento, sin incluir medios auxiliares (precio por bulón, desplazamiento incluido) | 173
2.7.1.15. | Toma y preparación de muestras para análisis químicos de productos de acero laminado y forjado UNE-EN ISO 14284 | 58
2.7.1.16. | Ensayo a tracción de una probeta de acero en perfiles (incluso mecanizado de probetas prismáticas) UNE-EN 10002-1 | 207
2.7.1.17. | Determinación del espesor de la película de galvanizado en laboratorio por métodos no destructivos UNE-EN ISO 1461 | 58
2.7.1.18. | Determinación del espesor de la película de galvanizado en obra por métodos no destructivos UNE-EN ISO 1461 | 104
2.7.1.19. | Determinación de masa de zinc por unidad de superficie UNE-EN ISO 1461 | 58
2.7.1.20. | Continuidad de recubrimiento. Método Preece UNE 7183 | 69
2.7.1.21. | Adherencia del galvanizado UNE-EN ISO 16276-2 | 69
2.7.1.22. | Espesor de chapa de acero galvanizado | 40
2.7.2. | Inspección de soldaduras mediante ensayos no destructivos
2.7.2.1. | Ensayo no destructivo de uniones soldadas. Examen visual UNE-EN ISO 17637. Precio por visita. | 575
2.7.2.2. | Ensayo no destructivo de uniones soldadas. Examen mediante partículas magnéticas UNE-EN ISO 17638. Precio por visita. | 575
2.7.2.3. | Ensayo no destructivo de uniones soldadas. Ensayo por líquidos penetrantes UNE-EN 3452-1. Precio por visita. | 575
2.7.2.4. | Ensayo no destructivo de uniones soldadas. Examen por ultrasonidos UNE-EN ISO 17640. Precio por visita. | 805
2.7.2.5. | Ensayo no destructivo de uniones soldadas. Ensayo radiográfico: técnicas de rayos X y gamma UNE-EN ISO 17636-1,-2. Precio por visita. | 805
2.7.2.6. | Visita de técnico cualificado a obra para determinación de la fuerza de apriete de uniones atornilladas (no se incluyen medios auxiliares que será por cuenta del contratista) UNE-EN ISO 16047 | 575
3. | ROCAS, SUELOS Y ZAHORRAS | 5 - 8
3.1. | SUELOS Y ROCAS
3.1.1.1. | Humedad por secado en estufa UNE 103300 | 16
3.1.1.2. | Análisis granulométrico por tamizado UNE 103101 | 44
3.1.1.3. | Determinación de Límites de Atterberg UNE 103103, UNE 103104 | 63
3.1.1.4. | Contenido de materia orgánica en suelos UNE 103204 | 33
3.1.1.5. | Determinación del contenido de sulfatos solubles UNE 103201 | 70
3.1.1.6. | Determinación de carbonatos en suelos por el método del calcímetro de Bernard UNE 103200 | 69
3.1.1.7. | Determinación de Sales Solubles en Suelos NLT 114 | 69
3.1.1.8. | Contenido de yesos NLT 115 | 69
3.1.1.9. | Densidad de un suelo método de la balanza hidrostática UNE 103301 | 16
3.1.1.10. | Determinación de la densidad relativa de las partículas de un suelo UNE 103302 | 43
3.1.1.11. | Determinación del equivalente de arena de un suelo UNE 103 109 | 51
3.1.1.12. | Ensayo de apisonado: proctor normal UNE 103500 | 64
3.1.1.13. | Ensayo de apisonado: proctor modificado UNE 103501 | 92
3.1.1.14. | Índice CBR Laboratorio (3 puntos), con compactación proctor normal o modificado UNE 103502 | 145
3.1.1.15. | Índice CBR (1 punto) sin incluir Proctor UNE 103502 | 83
3.1.1.16. | Medida de hinchamiento libre en edómetro UNE 103601 | 83
3.1.1.17. | Asiento en ensayo de colapso NLT 254 | 78
3.1.1.18. | Medida de presión de hinchamiento en edómetro UNE 103602 | 78
3.1.1.19. | Determinación del cambio potencial de volumen por método Lambe UNE 103600 | 69
3.1.1.20. | Ensayo de consolidación en edómetro bajo carga constante (hasta 7 escalones y un único ciclo) UNE 103405 | 345
3.1.1.21. | Ensayo de corte directo en suelos UNE 103401, sobre muestra inalterada: Sin consolidar y drenado | 60
3.1.1.22. | Ensayo de corte directo en suelos UNE 103401, sobre muestra inalterada: Sin consolidar y sin drenaje | 84
3.1.1.23. | Ensayo de corte directo en suelos UNE 103401, sobre muestra inalterada: Consolidado y sin drenaje | 135
3.1.1.24. | Ensayo de corte directo en suelos UNE 103401, sobre muestra inalterada: Consolidado y drenado | 224
3.1.1.25. | Incremento de ensayo de corte directo efectuado sobre muestra remoldeada | 48
3.1.1.26. | Ensayos de compresión simple en suelos UNE 103400, incluyendo tallado | 54
3.1.1.27. | Ensayos de compresión simple en roca UNE 22950-1, sin incluir tallado | 36
3.1.1.28. | Tallado de muestra en roca | 30
3.1.1.29. | Ensayo de compresión triaxial en suelos UNE 103402: Consolidado y drenado con medida de cambio de volumen, hasta 9 kg/cm2 | 628
3.1.1.30. | Ensayo de compresión triaxial en suelos UNE 103402: Consolidado y sin drenado con medida de presiones intersticiales, hasta 9 kg/cm2 | 483
3.1.1.31. | Ensayo de compresión triaxial en suelos UNE 103402: Sin Consolidar y sin drenar, hasta 9 kg/cm2 | 242
3.1.1.32. | Determinación del módulo de elasticidad (Young) y del coeficiente de Poisson UNE 22950-3 | 170
3.1.1.33. | Determinación de la resistencia a compresión triaxial UNE 22950-4 | 209
3.1.1.34. | Determinación de la resistencia a la carga puntual (ensayo Franklin) UNE 22950-5 | 58
3.1.1.35. | Tracción indirecta de rocas UNE 22950-2 | 51
3.1.2. | Agresividad CODIGO ESTRUCTURAL
3.1.2.1. | Toma de muestras de agua UNE 83951 | 48
3.1.2.2. | Determinación de la agresividad potencial de un agua frente a hormigones: pH UNE 83952, magnesio UNE 83955, amonio UNE 83954, sulfato UNE 83956, dióxido de carbono agresivo UNE-EN 13577 y residuo seco UNE 83957 | 199
3.1.2.3. | Determinación de cloruros en aguas UNE 7178 | 58
3.1.2.4. | Determinación de la agresividad de un suelo frente a hormigones: Acidez Baumann-Gully UNE EN 16502 y Contenido de sulfatos UNE 83963 | 128
3.1.3. | Ensayos in situ de suelos
3.1.3.1. | Determinación "in situ" de la densidad de un suelo por el método de la arena y humedad en estufa UNE 103503, UNE 103300 | 41
3.1.3.2. | Densidad y humedad "in situ" por isótopos radiactivos (mínimo facturable por desplazamiento: 10 puntos) UNE 103900 | 28
3.1.3.3. | Ensayo de carga con placa estática de 30 cm, NLT 357/ UNE 103808. No se incluye camión u otro elemento de reacción que será aportado por el peticionario, a su cargo. Mínimo facturable por desplazamiento: 2 unidades. | 181
3.1.3.4. | Ensayo de carga con placa estática de 60 cm, NLT 357/ UNE 103808. No se incluye camión u otro elemento de reacción que será aportado por el peticionario, a su cargo. Mínimo facturable por desplazamiento: 2 unidades. | 207
3.1.3.5. | Ensayo de carga mediante placa dinámica de 30 cm UNE 103807-2. Mínimo facturable por desplazamiento: 5 unidades. | 63
3.1.3.6. | Ensayo de Huella en terrenos NLT 256/UNE 103407. No se incluye camión u otro elemento de reacción que será aportado por el peticionario, a su cargo. Mínimo facturable por desplazamiento: 2 unidades. | 181
3.2. | ZAHORRAS
3.2.1.1. | Coeficiente de limpieza UNE-EN 933-1 | 29
3.2.1.2. | Evaluación finos. Ensayo equivalente de arena UNE-EN 933-8 | 51
3.2.1.3. | Evaluación finos. Índice Azul de metileno UNE-EN-933-9 | 68
3.2.1.4. | Ensayo de apisonado proctor modificado UNE 103501 | 92
3.2.1.5. | Límites de Atterberg UNE 103103, UNE 103104 | 63
3.2.1.6. | Coeficiente desgaste Los Ángeles UNE-EN 1097-2 | 104
3.2.1.7. | Índice de lajas UNE-EN 933-3 | 66
3.2.1.8. | Determinación porcentaje de caras de fractura de las partículas de árido grueso UNE EN 933-5 | 35
3.2.1.9. | Granulometría por tamizado, UNE-EN 933-1 | 60
3.2.1.10. | Contenido de Materia Orgánica Oxidable Método Pemanganato Potásico UNE UNE 103204/93 y UNE 103204/93 ERRATUM | 33
3.2.1.11. | Humedad natural UNE 103300 | 16
3.2.2. | Ensayos in situ
3.2.2.1. | Determinación "in situ" de la densidad de un suelo por el método de la arena y humedad en estufa UNE 103503, UNE 103300 | 41
3.2.2.2. | Densidad y humedad "in situ" por isótopos radiactivos (mínimo facturable por desplazamiento: 14 puntos) UNE 103900 | 28
3.2.2.3. | Ensayo de carga con placa estática de 30 cm, NLT 357/ UNE 103808. No se incluye camión u otro elemento de reacción que será aportado por el peticionario, a su cargo. Mínimo facturable por desplazamiento: 2 unidades. | 181
3.2.2.4. | Ensayo de carga mediante placa dinámica de 30 cm UNE 103807-2. Mínimo facturable por desplazamiento: 5 unidades. | 63
3.2.2.5. | Determinación del espesor de zahorra compactada mediante la inspección de calicata manual, incluyendo reportaje fotográfico | 46
3.3. | SUELO ESTABILIZADO IN SITU
3.3.1.1. | Reactividad alcali-silice o alcali-silicato UNE 146508 EX | 276
3.3.1.2. | Reactividad alcali-carbonato UNE 146507-2 EX | 230
3.3.1.3. | Análisis granulométrico por tamizado UNE 103101 | 44
3.3.1.4. | Determinación de Límites de Atterberg UNE 103103, UNE 103104 | 63
3.3.1.5. | Contenido de materia orgánica en suelos UNE 103204 | 33
3.3.1.6. | Determinación del contenido de sulfatos solubles UNE 103201 | 70
3.3.1.7. | Ensayo de apisonado: proctor normal UNE 103500 | 64
3.3.1.8. | Ensayo de apisonado: proctor modificado UNE 103501 | 92
3.3.1.9. | Medida de hinchamiento libre en edómetro UNE 103601 | 83
3.3.1.10. | Potencial porcentual de colapso UNE 103406 | 78
3.3.1.11. | Índice CBR Laboratorio a 7 días con compactación proctor modificado UNE 103 502. Sin incluir ensayo proctor | 83
3.3.1.12. | Compactación, conservación de probetas (3) y resistencia a compresión simple a 7 días UNE-EN 13286-51, UNE-EN 13286-41 | 110
3.3.1.13. | Compactación, conservación de probetas (3) y resistencia a compresión simple a 7 días UNE-EN 13286-51, UNE-EN 13286-41. Por probeta adicional" | 35
3.3.1.14. | Período de trabajabilidad UNE-EN 13286-45 | 173
3.3.1.15. | Humedad por secado en estufa UNE 103300 | 16
3.3.2. | Ensayos in situ
3.3.2.1. | Determinación "in situ" de la densidad de un suelo por el método de la arena y humedad en estufa UNE 103503, UNE 103300 | 41
3.3.2.2. | Densidad y humedad "in situ" por isótopos radiactivos (mínimo facturable por desplazamiento: 10 puntos) UNE 103900 | 28
3.3.2.3. | Ensayo de Carga con Placa estática, NLT 357/ UNE 103808, placa de 30 cm. No se incluye camión u otro elemento de reacción que será aportado por el peticionario, a su cargo. Mínimo facturable por desplazamiento: 2 unidades. | 181
3.3.2.4. | Ensayo de carga mediante placa dinámica de 30 cm UNE 103807-2. Mínimo facturable por desplazamiento: 5 unidades. | 63
3.3.3. | Auscultación
3.3.3.1. | Inspección de deflexiones de firmes mediante viga Benkelman (sin incluir elemento de reacción) NLT 356. Por jornada. | 1208
3.3.3.2. | Inspección de deflexiones de firmes mediante deflectómetro de impacto NLT 338. Unidad de movilización y desplazamiento de equipo | 3393
3.3.3.3. | Inspección de deflexiones de firmes mediante deflectómetro de impacto NLT 338. Km. de medida de deflectómetro de impacto cada 20 m | 138
3.3.3.4. | Inspección de deflexiones de firmes mediante deflectómetro de impacto NLT 338. Km. de medida de deflectómetro de impacto cada 50 m | 69
3.3.3.5. | Inspección de deflexiones de firmes mediante deflectómetro de impacto NLT 338. Km. de medida de deflectómetro de impacto cada 100 m | 46
3.3.3.6. | Inspección del Índice de regularidad superficial (IRI) NLT 330. Unidad de movilización y desplazamiento de equipo | 2530
3.3.3.7. | Inspección del Índice de regularidad superficial (IRI) NLT 330. Km. de medida de IRI | 17
3.4. | MATERIALES TRATADOS CON CEMENTO (SUELOCEMENTO Y GRAVACEMENTO)
3.4.1.1. | Reactividad alcali-silice o alcali-silicato UNE 146508 EX | 276
3.4.1.2. | Reactividad alcali-carbonato UNE 146507-2 EX | 230
3.4.1.3. | Análisis granulométrico UNE-EN 933-1 | 60
3.4.1.4. | Determinación de Límites de Atterberg UNE 103103, UNE 103104 | 63
3.4.1.5. | Contenido de materia orgánica en suelos UNE 103204 | 33
3.4.1.6. | Determinación del contenido de sulfatos solubles UNE 103201 | 70
3.4.1.7. | Compuestos totales de azufre UNE EN 1744-1 | 283
3.4.1.8. | Compuestos de azufre solubles en ácido UNE EN 1744-1 | 123
3.4.1.9. | Determinación del porcentaje de caras de fractura de las partículas de árido grueso UNE-EN 933-5 | 35
3.4.1.10. | Índice de lajas UNE-EN 933-3 | 66
3.4.1.11. | Coeficiente desgaste Los Ángeles UNE-EN 1097-2 | 104
3.4.1.12. | Equivalente de arena UNE EN 933-8 | 51
3.4.1.13. | Evaluación finos. Índice Azul de metileno UNE-EN-933-9 | 68
3.4.1.14. | Descripción petrográfica simplificada UNE-EN 932-3 | 288
3.4.1.15. | Ensayo de apisonado: proctor normal UNE 103500 | 64
3.4.1.16. | Ensayo de apisonado: proctor modificado UNE 103501 | 92
3.4.1.17. | Compactación, conservación de probetas (3) y resistencia a compresión simple a 7 días UNE-EN 13286-51, UNE-EN 13286-41 | 110
3.4.1.18. | Compactación, conservación de probetas (3) y resistencia a compresión simple a 7 días UNE-EN 13286-51, UNE-EN 13286-41. Por probeta adicional | 35
3.4.1.19. | Período de trabajabilidad UNE-EN 13286-45 | 173
3.4.1.20. | Humedad por secado en estufa UNE 103300 | 16
3.4.1.21. | Determinación del contenido de materia orgánica UNE-EN 1744-1 | 29
3.4.2. | Ensayos in situ
3.4.2.1. | Determinación "in situ" de la densidad de un suelo por el método de la arena y humedad en estufa UNE 103503, UNE 103300 | 41
3.4.2.2. | Densidad y humedad "in situ" por isótopos radiactivos (mínimo facturable por desplazamiento: 10 puntos) UNE 103900 | 28
3.4.3. | Auscultación
3.4.3.1. | Inspección del Índice de regularidad superficial (IRI) NLT 330. Unidad de movilización y desplazamiento de equipo | 2530
3.4.3.2. | Inspección del Índice de regularidad superficial (IRI) NLT 330. Km. de medida de IRI | 17
4. | GEOTECNIA | 8 - 9
4.1. | ENSAYOS GEOTÉCNICOS DE CAMPO
4.1.1.1. | Toma de muestras de terreno mediante sonda ASTM D-1587 D-3550
4.1.1.2. | Transporte de equipo de sondeos mecánicos y retirada del mismo junto con su personal auxiliar. *N: distancia en Km | 559,00+2,0 N*
4.1.1.3. | Transporte de equipo de sondeos mecánicos entre puntos de perforación (tarifa limitada a 500 m de distancia y siempre que no haya que utilizar medios auxiliares) | 106
4.1.1.4. | M.l. de sondeo mecánico a rotación con batería de tubo simple o doble o a percusión (d=130-70 mm). En suelos de 0 a 25 m de profundidad | 61
4.1.1.5. | M.l. de sondeo mecánico a rotación con batería de tubo simple o doble o a percusión (d=130-70 mm). En arenas de 0 a 25 m de profundidad | 69
4.1.1.6. | M.l. de sondeo mecánico a rotación con batería de tubo simple o doble o a percusión (d=130-70 mm) y corona de widia. En rocas de 0 a 25 m de profundidad | 79
4.1.1.7. | M.l. de sondeo mecánico a rotación con batería de tubo simple o doble o a percusión (d=130-70 mm) y corona de diamante. En rocas duras de 0 a 25 m de profundidad | 120
4.1.1.8. | M.l. de sondeo mecánico a rotación con batería de tubo simple o doble o a percusión (d=130-70 mm). En gravas y bolos de 0 a 25 m de profundidad | 139
4.1.1.9. | % de recargo por m.l. por perforación en cualquier tipo de terreno entre 25 m y 50 m de profundidad. | 0.15
4.1.1.10. | Ud. de recargo por m.l. de perforación con agua en cualquier tipo de terreno si no existe un punto de toma a pie de tajo | 15
4.1.1.11. | Hora de parada de equipo de perforación por causas ajenas al Laboratorio | 87
4.1.1.12. | M.l. de sondeo helicoidal con barrenas de eje hueco o macizo | 61
4.1.1.13. | Toma de muestra inalterada con tomamuestras de tipo abierto | 37
4.1.1.14. | Toma de muestra inalterada con tomamuestras tipo Shelby o pistón (no incluye tubo perdido) | 40
4.1.1.15. | Ensayo de penetración estándar (S.P.T.) UNE 103800 | 40
4.1.1.16. | Ensayo Lefranc NF P94-132 | 183
4.1.1.17. | Ensayo Lugeon | 255
4.1.1.18. | Ensayo Franklin "in situ" (mínimo facturable por desplazamiento: 5 uds.) | 45
4.1.1.19. | Ensayo de molinete "in situ""in situ" (Vane Test) | 345
4.1.1.20. | Ensayo presiométrico (mínimo facturable por desplazamiento: 2 uds.) | 460
4.1.1.21. | Preparación de testigo parafinado | 22
4.1.1.22. | Toma de muestra alterada conservando la humedad natural del terreno | 12
4.1.1.23. | M.L. de tubo piezométrico de PVC ranurado, incluida colocación | 12
4.1.1.24. | Ud. de tapa de sondeo | 98
4.1.1.25. | Ud. de caja portatestigos de madera con capacidad de 5 m | 37
4.1.1.26. | Ud. de caja portatestigos de cartón parafinado con capacidad de 3 m | 22
4.1.1.27. | M.L. de testificación de sondeo por técnico cualificado en obra (mínimo facturable por desplazamiento: 20 uds.) | 23
4.1.2. | Penetraciones dinámicas
4.1.2.1. | Transporte de penetrómetro dinámico y retirada del mismo, con personal auxiliar. B767 | 180,00+1,4 N*
4.1.2.2. | Emplazamiento entre puntos de penetrómetro (tarifa limitada a 500 m de distancia y siempre que no haya que utilizar medios auxiliares) | 52
4.1.2.3. | Realización de prueba continua de penetración dinámica superpesada DPSH UNE 103801, hasta rechazo o 10 m máximo | 152
4.1.2.4. | M.L. Ensayo penetración dinámica continua a partir de 10 m. de profundidad. | 21
4.1.2.5. | Hora de parada de equipo penetración dinámica por causas ajenas al Laboratorio | 87
4.1.3. | Calicatas con medios mecánicos
4.1.3.1. | Transporte de pala retroexcavadora y retirada de la misma | 254
4.1.3.2. | Apertura e inspección de calicata en suelos, excavada con medios mecánicos hasta 3-4 m de profundidad. Mínimo facturable 5 unidades por desplazamiento | 109
4.1.3.3. | Toma de muestra alterada en calicata | 25
4.1.3.4. | Toma de muestra alterada en calicata conservando la humedad natural | 31
4.1.3.5. | Toma de muestra inalterada en bloque (dimensiones aproximadas de 30x30x30 cm) vendada y parafinada, en calicata | 131
4.1.3.6. | Toma de muestra de las aguas destinadas a análisis químico | 109
4.1.4. | Ensayo de Carga con Placa
4.1.4.1. | Ensayo de Carga con Placa estática para el cálculo de cimentaciones UNE 7391. No se incluye elemento de reacción que será aportado por el peticionario, a su cargo. Mínimo facturable por desplazamiento: 2 unidades. | 423
4.1.5. | Resistividad del terreno
4.1.5.1. | Ensayo de resistividad del terreno mediante método Wenner o de las 4 puntas. | s/p
4.1.6. | Visita de campo
4.1.6.1. | Visita a campo por Técnico Titulado Superior | 460
4.2. | TRABAJOS DE GABINETE
4.2.1.1. | P.A. Informe Geotécnico (PC: presupuesto de ensayos de campo/ PL: presupuesto de ensayos de laboratorio) | 40% (PC+PL)
5. | MEZCLAS BITUMINOSAS, SUS COMPONENTES Y TRATAMIENTOS SUPERFICIALES | 9 - 12
5.1. | MEZCLAS BITUMINOSAS
5.1.1. | Áridos
5.1.1.1. | Granulometría de las partículas por tamizado UNE-EN 933-1 | 33
5.1.1.2. | Índice de Lajas del árido grueso UNE-EN 933-3 | 66
5.1.1.3. | Limpieza, contenido de finos UNE-EN 933-1 | 33
5.1.1.4. | Porcentaje de caras de fractura de las partículas de árido grueso UNE-EN 933-5 | 35
5.1.1.5. | Densidad relativa y absorción del árido fino UNE-EN 1097-6 | 52
5.1.1.6. | Densidad relativa y absorción del árido grueso UNE-EN 1097-6 | 40
5.1.1.7. | Resistencia a la fragmentación Ensayo "Los Ángeles" UNE-EN 1097-2 | 104
5.1.1.8. | Determinación del coeficiente de Pulido Acelerado C.P.A., UNE-EN 1097-8. Para un ensayo unitario | 644
5.1.1.9. | Determinación del coeficiente de Pulido Acelerado C.P.A., UNE-EN 1097-8. Para más de un ensayo simultáneo | 575
5.1.1.10. | Evaluación finos. Ensayo equivalente de arena UNE-EN 933-8 | 51
5.1.1.11. | Evaluación finos. Índice Azul de metileno, UNE-EN-933-9 | 33
5.1.1.12. | Estabilidad frente a disoluciones de MgSO4 UNE-EN 1367-2 | 128
5.1.2. | Filler
5.1.2.1. | Análisis granulométrico del filler en corriente de aire UNE-EN 933-10 | 52
5.1.2.2. | Densidad aparente del filler UNE-EN 1097-3 Anexo A | 30
5.1.3. | Betunes asfálticos y betunes modificados con polímeros
5.1.3.1. | Toma de muestras UNE-EN 58 | 49
5.1.3.2. | Determinación de la penetración de una muestra de material bituminoso, según la norma UNE-EN 1426 | 69
5.1.3.3. | Determinación del punto de reblandecimiento por el método del anillo y bola de una muestra de material bituminoso, según la norma UNE-EN 1427 | 69
5.1.3.4. | Determinación del índice de penetración de una muestra de betún asfáltico UNE-EN 12591, UNE-EN 13924-1 o UNE-EN 13924-2 | 71
5.1.3.5. | Punto de fragilidad Fraass UNE-EN 12593 | 132
5.1.3.6. | Punto de inflamación en vaso abierto UNE-EN ISO 2592 | 74
5.1.3.7. | Solubilidad UNE-EN 12592 | 122
5.1.3.8. | Recuperación elástica UNE-EN 13398 | 150
5.1.3.9. | Cohesión. Fuerza- ductibilidad UNE-EN 13589, UNE-EN 13703 | 135
5.1.3.10. | Determinación de la resistencia al envejecimiento por determinación de la variación de masa de una muestra de material bituminoso, según la norma UNE-EN 12607-1 | 106
5.1.3.11. | Determinación de la resistencia al envejecimiento por determinación de la penetración retenida de una muestra de material bituminoso, según la norma UNE-EN 12607-1, UNE-EN 1426 | 167
5.1.3.12. | Determinación de la resistencia al envejecimiento por determinación del incremento del punto de reblandecimiento de una muestra de material bituminoso, según la norma UNE-EN 12607-1, UNE-EN 1427 | 173
5.1.3.13. | Determinación de la estabilidad de almacenamiento por diferencia del punto de reblandecimiento de una muestra de betún modificado, según la norma UNE-EN 13399, UNE-EN 1427 | 196
5.1.3.14. | Determinación de la estabilidad de almacenamiento por diferencia de penetración de una muestra de betún modificado, según la norma UNE-EN 13399, UNE-EN 1426 | 193
5.1.3.15. | Determinación de la resistencia al envejecimiento por determinación de la disminución del punto de reblandecimiento de una muestra de betún modificado, según la norma UNE-EN 12607-1, UNE-EN 1427 | 173
5.1.3.16. | Determinación de la resistencia al envejecimiento por efecto del calor y del aire (método película fina) de una muestra de material bituminoso, según la norma UNE-EN 12607-2 | 75
5.1.4. | Mezcla bituminosa
5.1.4.1. | Fabricación de probetas y determinación de la densidad máxima de una mezcla, de la densidad aparente de las probetas y del contenido de huecos de la mezcla, UNE-EN 12697-5, UNE-EN 12697-6, UNE-EN 12697-8, UNE-EN 12697-30, UNE-EN 12697-31, UNE-EN 12697-32 | 183
5.1.4.2. | Determinación del contenido de ligante de la mezcla UNE-EN 12697-1 | 86
5.1.4.3. | Determinación de la granulometría de los áridos extraídos UNE-EN 12697-2 | 41
5.1.4.4. | Resistencia a la deformación plástica mediante la pista de ensayo de laboratorio UNE-EN 12697-22 | 483
5.1.4.5. | Determinación de la sensibilidad al agua (Resistencia conservada a tracción indirecta tras inmersión) UNE-EN 12697-12 | 403
5.1.4.6. | Fabricación de probetas con mezcla bituminosa drenante, determinación de la densidad máxima de una mezcla, de la densidad aparente de las probetas, contenido de huecos de la mezcla, y pérdida de partículas de 5 probetas de mezcla bituminosa drenante por volteo en la máquina de Los Ángeles UNE-EN 12697-5, UNE-EN 12697-6, UNE-EN 12697-8, UNE-EN 12697-30, UNE-EN 12697-31, UNE-EN 12697-32, UNE-EN 12697-17 | 413
5.1.4.7. | Determinación del escurrimiento de ligante de una muestra de mezcla bituminosa UNE-EN 12697-18 | 173
5.1.4.8. | Ensayo de macrotextura superficial mediante círculo de arena en capa de rodadura, por perfil con cuatro círculos UNE-EN 13036-1. Mínimo facturable por desplazamiento: 3 uds. | 69
5.1.4.9. | Permeabilidad in situ de pavimentos drenantes con permeámetro LCS (mínimo facturable por desplazamiento 10 determinaciones) NLT-327 | 28
5.1.4.10. | Ensayo Marshall completo, incluyendo la fabricación de 4 probetas, determinación de la densidad, estabilidad y deformación UNE-EN 12697-34 | 300
5.1.4.11. | Ensayo de inmersión-compresión, incluyendo fabricación densidad y rotura (10 probetas) NLT-162 | 680
5.1.4.12. | Extracción probeta-testigo en mezcla bituminosa con diámetro 100 mm y determinación del espesor (sin incluir el relleno de los taladros) UNE-EN 12697-6. Minimo facturable por desplazamiento: 3 uds. | 69
5.1.4.13. | Extracción probeta-testigo en mezcla bituminosa con diámetro 100 mm y determinación de la densidad y espesor (sin incluir el relleno de los taladros) UNE-EN 12697-6. Minimo facturable por desplazamiento: 3 uds. | 79
5.1.4.14. | Extracción probeta-testigo en mezcla bituminosa con diámetro 100 mm, determinación de la densidad y espesor (sin incluir el relleno de los taladros) UNE-EN 12697-6, y evaluación de la adherencia entre capas NLT 382. Minimo facturable por desplazamiento: 3 uds. | 115
5.1.4.15. | Evaluación de la adherencia entre capas de firme mediante ensayo de corte NLT 382 (Sin incluir la extracción de testigos) | 36
5.2. | MICROAGLOMERADO EN FRÍO
5.2.1. | Árido
5.2.1.1. | Granulometría de las partículas por tamizado UNE-EN 933-1 | 33
5.2.1.2. | Índice de Lajas del árido grueso UNE-EN 933-3 | 66
5.2.1.3. | Limpieza, contenido de finos UNE-EN 933-1 | 33
5.2.1.4. | Porcentaje de caras de fractura de las partículas de árido grueso UNE-EN 933-5 | 35
5.2.1.5. | Densidad relativa y absorción del árido fino UNE-EN 1097-6 | 52
5.2.1.6. | Densidad relativa y absorción del árido grueso UNE-EN 1097-6 | 40
5.2.1.7. | Resistencia a la fragmentación Ensayo "Los Ángeles" UNE-EN 1097-2 | 104
5.2.1.8. | Determinación del coeficiente de Pulido Acelerado C.P.A., UNE-EN 1097-8. Para un ensayo unitario | 644
5.2.1.9. | Determinación del coeficiente de Pulido Acelerado C.P.A., UNE-EN 1097-8. Para más de un ensayo simultáneo | 575
5.2.1.10. | Evaluación finos. Ensayo equivalente de arena UNE-EN 933-8 | 51
5.2.1.11. | Evaluación finos. Índice Azul de metileno, UNE-EN-933-9 | 33
5.2.1.12. | Estabilidad frente a disoluciones de MgSO4 UNE-EN 1367-2 | 128
5.2.2. | Filler
5.2.2.1. | Análisis granulométrico del filler en corriente de aire UNE-EN 933-10 | 52
5.2.2.2. | Densidad aparente del filler UNE-EN 1097-3 Anexo A | 30
5.2.3. | Emulsión bituminosa
5.2.3.1. | Toma de muestras UNE-EN 58 | s/p
5.2.3.2. | Índice de rotura UNE-EN 13075-1 | 60
5.2.3.3. | Propiedades perceptibles UNE-EN 1425 | 35
5.2.3.4. | Carga de partículas de las emulsiones UNE-EN 1430 | 37
5.2.3.5. | Contenido de agua en emulsiones UNE-EN 1428 | 75
5.2.3.6. | Tamizado UNE-EN 1429 | 41
5.2.3.7. | Tiempo de fluencia UNE-EN 12846-1 | 81
5.2.3.8. | Contenido de fluidificante por destilación UNE-EN 1431 | 127
5.2.3.9. | Determinación de la tendencia a la sedimentación UNE-EN 12847 | 63
5.2.3.10. | Determinación de la adhesividad por inmersión en agua UNE-EN 13614 | 83
5.2.4. | Microaglomerado en frío
5.2.4.1. | Toma de muestras UNE-EN 12274-1 | s/p
5.2.4.2. | Determinación del contenido medio de ligante residual mediante extracción UNE-EN 12274-2 | 86
5.2.4.3. | Determinación de la granulometría de los áridos extraídos UNE-EN 12697-2 | 41
5.2.4.4. | Consistencia UNE-EN 12274-3 | 288
5.2.4.5. | Desgaste, pérdida a la abrasión por vía húmeda UNE-EN 12274-5 | 460
5.2.4.6. | Cohesión: tiempo para alcanzar un par de torsión de 20 N.m, UNE-EN 12274-4 | 575
5.2.4.7. | Ensayo de macrotextura superficial mediante círculo de arena en capa de rodadura, por perfil con cuatro círculos UNE-EN 13036-1. Mínimo facturable por desplazamiento: 3 uds. | 69
5.3. | RIEGOS DE IMPRIMACIÓN, ADHERENCIA Y CURADO
5.3.1. | Emulsión
5.3.1.1. | Toma de muestras UNE-EN 58 | s/p
5.3.1.2. | Índice de rotura UNE-EN 13075-1 | 60
5.3.1.3. | Propiedades perceptibles UNE-EN 1425 | 35
5.3.1.4. | Carga de partículas de las emulsiones UNE-EN 1430 | 37
5.3.1.5. | Contenido de agua en emulsiones UNE-EN 1428 | 75
5.3.1.6. | Tamizado UNE-EN 1429 | 41
5.3.1.7. | Tiempo de fluencia UNE-EN 12846-1 | 81
5.3.1.8. | Contenido de fluidificante por destilación UNE-EN 1431 | 127
5.3.1.9. | Determinación de la tendencia a la sedimentación UNE-EN 12847 | 63
5.3.1.10. | Determinación de la adhesividad por inmersión en agua UNE-EN 13614 | 83
5.3.2. | Árido
5.3.2.1. | Análisis granulométrico UNE-EN 933-1 | 33
5.3.2.2. | Equivalente de arena UNE-EN 933-8 | 51
5.3.2.3. | Determinación de Límites de Atterberg UNE 103103, UNE 103104 | 63
5.3.2.4. | Riego de imprimación, adherencia o curado:
5.3.2.5. | Toma de muestras sobre 3 bandejas y determinación de la dotación media de ligante y áridos | 219
5.3.2.6. | Extracción probeta-testigo con diámetro 100 mm y determinación del espesor (sin incluir el relleno de los taladros) UNE-EN 12697-6. Minimo facturable por desplazamiento: 3 uds. | 69
5.3.2.7. | Extracción probeta-testigo con diámetro 100 mm y determinación de la densidad y espesor (sin incluir el relleno de los taladros) UNE-EN 12697-6. Minimo facturable por desplazamiento: 3 uds. | 79
5.3.2.8. | Extracción probeta-testigo con diámetro 100 mm, determinación de la densidad y espesor (sin incluir el relleno de los taladros) UNE-EN 12697-6, y evaluación de la adherencia entre capas NLT 382. Minimo facturable por desplazamiento: 3 uds. | 115
5.3.2.9. | Evaluación de la adherencia entre capas de firme mediante ensayo de corte NLT 382 (Sin incluir la extracción de testigos) | 69
5.4. | TRATAMIENTOS SUPERFICIALES Y MACADAM
5.4.1. | Ligante hidrocarbonado
5.4.1.1. | Toma de muestras NLT 121 | s/p
5.4.1.2. | Carga de partículas de las emulsiones NLT 194 | 37
5.4.1.3. | Residuo por evaporación a 163 °C en emulsiones NLT 147 | 104
5.4.1.4. | Contenido de agua NLT 137 | 48
5.4.1.5. | Penetración del residuo NLT 124 | 69
5.4.1.6. | Índice de penetración NLT 181 | 71
5.4.1.7. | Destilación NLT 134 | 99
5.4.2. | Árido
5.4.2.1. | Determinación del porcentaje de caras de fractura de las partículas de árido grueso NLT 358 | 35
5.4.2.2. | Índice de lajas NLT 354 | 66
5.4.2.3. | Coeficiente desgaste Los Ángeles NLT 149 | 104
5.4.2.4. | Determinación del coeficiente de Pulido Acelerado C.P.A. NLT 174, NLT 175 | 644
5.4.2.5. | Adhesividad a los áridos de los ligantes bituminosos en presencia del agua NLT 166 | 54
5.4.2.6. | Coeficiente de limpieza NLT 172 | 33
5.4.3. | Tratamiento superficial
5.4.3.1. | Ejecución de calicata de 40x40 cm y medida de espesores, determinación de la dotación de ligante y áridos, en macadam bituminoso (sin incluir la reposición del material) | 230
5.4.3.2. | Toma de muestras sobre 3 bandejas y determinación de la dotación media de ligante y áridos | 219
5.5. | AUSCULTACIÓN DE FIRMES
5.5.1.1. | Inspección de deflexiones de firmes mediante viga Benkelman (sin incluir elemento de reacción) NLT 356. Por jornada. | 1208
5.5.1.2. | Inspección de deflexiones de firmes mediante deflectómetro de impacto NLT 338. Unidad de movilización y desplazamiento de equipo | 3393
5.5.1.3. | Inspección de deflexiones de firmes mediante deflectómetro de impacto NLT 338. Km. de medida de deflectómetro de impacto cada 20 m | 138
5.5.1.4. | Inspección de deflexiones de firmes mediante deflectómetro de impacto NLT 338. Km. de medida de deflectómetro de impacto cada 50 m | 69
5.5.1.5. | Inspección de deflexiones de firmes mediante deflectómetro de impacto NLT 338. Km. de medida de deflectómetro de impacto cada 100 m | 46
5.5.1.6. | Inspección del coeficiente de resistencia al deslizamiento transversal (CRTS): SCRIM UNE 41202 IN. Unidad de movilización y desplazamiento | 6854
5.5.1.7. | Inspección del coeficiente de resistencia al deslizamiento transversal (CRTS): SCRIM UNE 41202 IN. Km. de medida de CRTS: SCRIM | 35
5.5.1.8. | Inspección del Índice de regularidad superficial (IRI) NLT 330. Unidad de movilización y desplazamiento de equipo" | 2530
5.5.1.9. | Inspección del Índice de regularidad superficial (IRI) NLT 330. Km. de medida de IRI | 17
5.5.1.10. | Inspección de la resistencia al deslizamiento longitudinal con péndulo TRRL sobre pavimento acabado y en condiciones de uso, incluida la redacción del informe UNE-EN 13036-4. Por jornada sin incluir la señalización que será por cuenta del contratista. | 805
6. | SEÑALIZACIÓN Y BALIZAMIENTO | 12
6.1. | PINTURAS PARA MARCAS VIALES HORIZONTALES
6.1.1.1. | Inspección de dosificaciones de pintura- microesferas mediante muestreo sobre 15 pares de bandejas taradas Art.700 PG-3. Por unidad de inspección, sin incluir la señalización que será por cuenta del contratista. | 345
6.1.1.2. | Inspección de dosificaciones de pintura- microesferas mediante muestreo sobre 10 pares de bandejas taradas UNE 135274 Por unidad de inspección, sin incluir la señalización que será por cuenta del contratista. | 230
6.1.1.3. | inspección de visibilidad de marcas viales horizontales: coeficientes de luminancia (? o QD) y retroreflexión (RL) UNE-EN 1436. Por jornada sin incluir la señalización que será por cuenta del contratista. | 805
6.1.1.4. | Inspección de visibilidad de marcas viales horizontales: determinación de la retrorreflexión con equipo de alto rendimiento (ECODYN) UNE-EN 1436. Movilización y desplazamiento de equipo | 4701
6.1.1.5. | inspección de visibilidad de marcas viales horizontales: determinación de la retrorreflexión con equipo de alto rendimiento (ECODYN) UNE-EN 1436. Km. de medida de retrorreflexión | 23
6.1.1.6. | Inspección de coordenadas cromáticas (x,y) UNE-EN 1436. Por jornada, sin incluir la señalización que será por cuenta del contratista. | 805
6.1.1.7. | Inspección de la resistencia al deslizamiento "in situ" SRT en marca vial UNE-EN 1436. Por jornada, sin incluir la señalización que será por cuenta del contratista. | 805
6.2. | SEÑALIZACIÓN VERTICAL Y CARTELERÍA
6.2.1.1. | Inspección "in situ" del coeficiente de luminancia RL UNE 135352. Por jornada, no incluye señalización que será por cuenta del Contratista | 805
6.2.1.2. | Inspección "in situ" del coeficiente ? y coordenadas cromáticas (x,y) UNE 135352. Por jornada, no se incluye la señalización que será por cuenta del Contratista. | 805
6.2.1.3. | Inspección "in situ" del recubrimiento medio de los postes por el método magnético UNE-EN ISO 1461. Por jornada sin incluir la señalización que será por cuenta del contratista. | 805
6.3. | BARRERAS METÁLICAS DE SEGURIDAD
6.3.1.1. | Inspección "in situ" de marcado CE, características dimensionales UNE 135121 y del espesor del galvanizado por el método magnético UNE-EN ISO 1461. Por jornada sin incluir la señalización que será por cuenta del contratista. | 805
7. | ESCOLLERAS | 12 - 13
7.1. | ESCOLLERAS
7.1.1.1. | Granulometría UNE-EN 13383-2, determinación del porcentaje de componentes de escollera con una relación L/E > 3 UNE-EN 13383-2 y determinación de la forma de las partículas s/art.658 del PG-3 | 345
7.1.1.2. | Determinación de la densidad de las partículas y absorción de agua UNE-EN 13383-2, UNE 83134 | 52
7.1.1.3. | Descripción petrográfica simplificada UNE-EN 932-3 | 288
7.1.1.4. | Ensayos a compresión uniaxial UNE-EN 1926, incluido el muestreo de 10 testigos | 460
7.1.1.5. | Resistencia a los ciclos de inmersión en Sulfato Magnésico UNE-EN 1367-2 | 128
7.1.1.6. | Determinación de la densidad de partículas y absorción de agua de los áridos finos saturados a masa constante UNE-EN 1097-6 | 43
7.1.1.7. | Machaqueo y preparación de muestra hasta obtener fracciones granulométricas para ensayos de durabilidad | 72
7.1.1.8. | Resistencia a la fragmentación Ensayo "Los Ángeles" UNE-EN 1097-2 | 104
7.1.1.9. | Estabilidad de los áridos y fragmentos de roca frente a la acción de desmoronamiento en agua NLT 255 | 173
7.1.1.10. | Estabilidad de los áridos y fragmentos de roca frente a la acción de los ciclos de humedad-sequedad NLT 260 | 115
7.1.1.11. | Resistencia al desgaste Micro-Deval en presencia de agua UNE-EN 1097-1 | 156
8. | BALASTO | 13
8.1. | BALASTO
8.1.1.1. | Muestreo de balasto UNE-EN 13450, UNE 146147 y N.A.V. 3-4-0.2/4:2007 | 139
8.1.1.2. | Análisis granulométrico UNE-EN 933-1 y N.A.V. 3-4-0.2/4:2007 | 69
8.1.1.3. | Elementos de espesor mínimo UNE 146147 y N.A.V. 3-4/0.2/4:2007 | 48
8.1.1.4. | Elementos aciculares y lajosos UNE 146147 y N.A.V. 3-4/0.2/4:2007 | 48
8.1.1.5. | Elementos de longitud máxima > 100 mm N.A.V. 3-4-0.2/4:2007 | 14
8.1.1.6. | Limpieza (partículas finas) N.A.V. 3-4-0.2/4:2007 | 14
8.1.1.7. | Limpieza (finos que pasan el tamiz 0,063 UNE) N.A.V. 3-4-0.2/4:2007 | 41
8.1.1.8. | Resistencia al desgaste UNE-EN 1097-2, UNE-EN 13450 y N.A.V. 3-4-0.2/4:2007 | 115
8.1.1.9. | Homogeneidad del balasto UNE 146147 y N.V.A. 3-4-0.2/4:2007 | 173
8.1.1.10. | Ensayo completo de una muestra de balasto (vía seca) N.A.V. 3-4-0.2/4:2007 | 308
8.1.1.11. | Ensayo completo de una muestra de balasto (vía húmeda) N.A.V. 3-4-0.2/4:2007 | 336
8.1.1.12. | Coeficiente desgaste Micro - Deval UNE-EN 1097-1 | 156
8.1.1.13. | Densidad y absorción de agua del árido grueso UNE-EN 1097-6, método B | 43
8.1.1.14. | Estabilidad frente a disoluciones de MgSO4 UNE-EN 1367-2 | 128
8.1.1.15. | Determinación de la resistencia a compresión uniaxial UNE 22950-1 | 91
8.1.1.16. | Determinación de la resistencia a la carga puntual (ensayo Franklin) UNE 22950-5 | 58
9. | MATERIALES DE CONSTRUCCIÓN | 13 - 20
9.1. | YESOS Y ESCAYOLAS
9.1.1.1. | Análisis químico UNE 102042 | 190
9.1.1.2. | Ensayos físicos y mecánicos UNE-EN 13279-2 | 230
9.1.1.3. | Dureza superficial (diez puntos; no incluye desplazamientos) UNE 102042 | 54
9.2. | PANELES DE YESO
9.2.1.1. | Determinación de la tolerancia dimensional (sobre 6 Uds.) UNE-EN 12859 | 104
9.2.1.2. | Determinación de las medidas reales de anchura, longitud y grosor de una muestra de tres paneles UNE-EN 12859 | 121
9.2.1.3. | Determinación de la planeidad de una muestra de tres paneles UNE-EN 12859 | 104
9.2.1.4. | Determinación de la masa unitaria (sobre 6 Uds.) UNE-EN 12859 | 29
9.2.1.5. | Determinación de la masa de una muestra de tres paneles UNE-EN 12859 | 92
9.2.1.6. | Determinación de la resistencia al impacto (sobre 6 Uds.) UNE-EN 12859 | 54
9.2.1.7. | Determinación del contenido de humedad ( sobre 6 Uds.) UNE-EN 12859 | 144
9.2.1.8. | Determinación de la humedad de una muestra de tres paneles UNE-EN 12859 | 86
9.2.1.9. | Determinación del pH UNE-EN 12589, sin incluir la toma de muestras | 12
9.2.1.10. | Determinación del PH de una muestra de tres paneles UNE-EN 12859 | 35
9.2.1.11. | Determinación de la dureza superficial de una muestra de tres paneles UNE-EN 12859 | 63
9.2.1.12. | Determinación de la resistencia a la flexión de una muestra de tres paneles UNE-EN 12859 | 242
9.3. | PANELES DE ESCAYOLA SUSPENDIDO
9.3.1.1. | Resistencia a flexión UNE-EN 14246 | 117
9.3.1.2. | Determinación de la tolerancia dimensional (sobre 6 Uds.) UNE-EN 14246 | 104
9.3.1.3. | Determinación de las medidas reales de anchura, longitud y grosor de una muestra de seis placas de escayola para techos UNE-EN 14246 | 150
9.3.1.4. | Determinación de la masa unitaria (sobre 6 Uds.) UNE-EN 14246 | 29
9.3.1.5. | Determinación del contenido de humedad (sobre 6 Uds.) UNE-EN 14246 | 144
9.3.1.6. | Determinación de la humedad de una muestra de seis placas de escayola para techos UNE-EN 14246 | 132
9.3.1.7. | Determinación del pH UNE-EN 14246, sin incluir la toma de muestras | 12
9.3.1.8. | Determinación de la planeidad de una muestra de seis placas de escayola para techos UNE-EN 14246 | 104
9.4. | PLACAS DE YESO LAMINADO
9.4.1.1. | Determinación de la tolerancia dimensional (sobre 6 Uds.) UNE-EN 520 | 52
9.4.1.2. | Determinación de las medidas reales de anchura, longitud y grosor de una muestra de seis placas de yeso laminado UNE-EN 520 | 150
9.4.1.3. | Resistencia a flexión UNE-EN 520 | 104
9.4.1.4. | Determinación de la carga de rotura a flexión de una muestra de seis placas de yeso laminado UNE-EN 520 | 299
9.4.1.5. | Absorción de agua UNE-EN 520 | 52
9.4.1.6. | Determinación de la uniformidad de masas de una muestra de seis placas de yeso laminado UNE-EN 520 | 98
9.4.1.7. | Determinación de la resistencia al choque duro de una muestra de dos placas de yeso laminado UNE-EN 520 | 150
9.5. | LADRILLOS
9.5.1.1. | Características dimensionales UNE-EN 772-16 | 75
9.5.1.2. | Determinación del volumen neto y porcentaje de huecos UNE-EN 772-3 | 86
9.5.1.3. | Determinación de la absorción de agua UNE 67027 | 44
9.5.1.4. | Ensayo de eflorescencia UNE 67029 EX | 61
9.5.1.5. | Ensayo de dilatación potencial (expansión por humedad) UNE 67036 | 102
9.5.1.6. | Ensayo de heladicidad UNE 67028 EX | 305
9.5.1.7. | Determinación de la resistencia a la compresión UNE-EN 772-1 | 138
9.5.1.8. | Determinación de la succión UNE-EN 772-11 | 59
9.5.1.9. | Determinación de la resistencia a flexión UNE 67042 | 97
9.5.1.10. | Determinación de inclusiones calcáreas (caliches) UNE 67039 | 109
9.5.1.11. | Determinación de la adherencia al mortero de cemento de una muestra de ladrillos cerámicos ASTM C 952. Mínimo facturable por desplazamiento: 2 unidades. | 132
9.6. | TEJAS DE ARCILLA COCIDA
9.6.1.1. | Ensayo de permeabilidad UNE-EN 539-1 | 132
9.6.1.2. | Determinación de la resistencia a flexión UNE-EN 538 | 109
9.6.1.3. | Ensayo de heladicidad UNE-EN 539-2 | 305
9.6.1.4. | Características geométricas UNE-EN 1304, UNE-EN 1024 | 62
9.6.1.5. | Determinación de inclusiones calcáreas (caliches) UNE 67039 EX | 67
9.6.1.6. | Determinación de la resistencia al impacto de una muestra de una teja cerámica, según la norma UNE-EN 1304 | 75
9.7. | AZULEJOS Y PLAQUETAS CERÁMICAS
9.7.1.1. | Determinación de la tolerancia dimensional UNE-EN ISO 10545-2 | 167
9.7.1.2. | Determinación de la resistencia a flexión UNE-EN ISO 10545-4 | 127
9.7.1.3. | Determinación de la absorción de agua UNE-EN ISO 10545-3 | 109
9.7.1.4. | Ensayo de dilatación térmica lineal UNE-EN ISO 10545-8 | 186
9.7.1.5. | Determinación de la impenetrabilidad del vidriado ASTM-C 126 | 208
9.7.1.6. | Ensayo de decoloración del vidriado ASTM-C 12 | 128
9.7.1.7. | Ensayo de resistencia a ataques químicos y a las manchas UNE-EN ISO 10545-13, UNE-EN ISO 10545-14 | 175
9.7.1.8. | Ensayo de resistencia al cuarteo de baldosas esmaltadas UNE-EN ISO 10545-11 | 109
9.7.1.9. | Ensayo de adherencia al mortero de cemento UNE EN 1348 | 361
9.7.1.10. | Determinación de la dureza al rayado UNE 67 101/85 Y 92 | 37
9.7.1.11. | Determinación resistencia al choque térmico UNE-EN ISO 10545-9 | 189
9.7.1.12. | Determinación resistencia a la helada UNE-EN ISO 10545-12 | 305
9.7.1.13. | Ensayo de dilatación por humedad UNE-EN ISO 10545-10 | 230
9.7.1.14. | Ensayo de fisuración del vidriado UNE-EN ISO 10545-13, UNE-EN ISO 10545-14 | 198
9.7.1.15. | Resistencia al desgaste por abrasión UNE-EN ISO 10545-6, UNE-EN ISO 10545-7 | 230
9.7.1.16. | Visita para determinación "in situ" de la resistencia al deslizamiento con péndulo TRRL sobre pavimento acabado y en condiciones de uso, incluida la redacción de informe UNE 41901EX, UNE 41902EX o UNE-EN 16165 | 460
9.7.1.17. | Determinación de la Resistencia al deslizamiento/resbalamiento en laboratorio UNE 41901EX, UNE 41902EX o UNE-EN 16165 | 173
9.7.1.18. | Medida de la adherencia "in situ" al sustrato de una muestra de baldosa (no incluye desplazamiento) UNE-EN 12004-2 | 179
9.8. | BOVEDILLAS
9.8.1. | Cerámicas
9.8.1.1. | Ensayo de dilatación potencial (expansión por humedad) UNE EN 772-19 | 102
9.8.1.2. | Resistencia a flexión UNE 67037 | 116
9.8.1.3. | Determinación de inclusiones calcáreas (caliches) UNE 67039 | 110
9.8.1.4. | Determinación de la resistencia a compresión UNE 67038 | 182
9.8.1.5. | Aspecto UNE-EN 15037-3 | 16
9.8.1.6. | Resistencia a carga puntual/concentrada UNE-EN 15037-3 | 120
9.8.2. | De hormigón
9.8.2.1. | Resistencia a carga puntual/concentrada UNE-EN 15037-2 | s/p
9.8.3. | De poliestireno expandido
9.8.3.1. | Resistencia a carga puntual/concentrada. Con viguetas prefabricadas, UNE-EN 15037-4 | s/p
9.8.3.2. | Resistencia a carga puntual/concentrada. Con nervios in situ, UNE 53974 | s/p
9.8.4. | Ligeras
9.8.4.1. | Resistencia a carga puntual/concentrada UNE-EN 15037-5 | s/p
9.9. | BLOQUES DE HORMIGÓN
9.9.1.1. | Dimensiones y planeidad de las caras UNE-EN 772-16, UNE 772-20 | 74
9.9.1.2. | Densidad absoluta y densidad aparente UNE-EN 772-13 | 52
9.9.1.3. | Porcentaje de superficie de huecos UNE-EN 772-2 | 74
9.9.1.4. | Determinación de la absorción de agua UNE 41170 | 109
9.9.1.5. | Absorción de agua por capilaridad. UNE-EN 772-11 | 74
9.9.1.6. | Determinación de la resistencia a compresión UNE-EN 772-1 | 182
9.10. | BALDOSAS DE HORMIGÓN Y TERRAZO
9.10.1.1. | Determinación de la absorción de agua UNE-EN 1339, UNE-EN 13748-1, UNE-EN 13748-2 | 86
9.10.1.2. | Determinación de la resistencia al desgaste, por rozamiento UNE-EN 1339, UNE-EN 13748-1, UNE-EN 13748-2 | 282
9.10.1.3. | Determinación de la resistencia a flexión UNE-EN 1339, UNE-EN 13748-1, UNE-EN 13748-2 | 109
9.10.1.4. | Determinación de la tolerancia dimensional UNE-EN 1339, UNE-EN 13748-1, UNE-EN 13748-2 | 66
9.10.1.5. | Determinación de la resistencia al choque UNE 127748-1, UNE 127748-2 | 54
9.10.1.6. | Visita para determinación "in situ" de la resistencia al deslizamiento con péndulo TRRL sobre pavimento acabado y en condiciones de uso, incluida la redacción de informe UNE 41901EX, UNE 41902EX o UNE-EN 16165 | 460
9.10.1.7. | Determinación de la Resistencia al deslizamiento/resbalamiento en laboratorio UNE-EN 1339, UNE-EN 13748-1, UNE-EN 13748-2 | 173
9.11. | BORDILLOS DE HORMIGÓN
9.11.1.1. | Dimensiones y tolerancias de bordillos UNE-EN 1340 | 98
9.11.1.2. | Resistencia a la flexión de bordillos UNE-EN 1340 | 219
9.11.1.3. | Determinación de la resistencia al desgaste, por rozamiento UNE-EN 1340 | 282
9.11.1.4. | Determinación del coeficiente de absorción de agua UNE-EN 1340 | 63
9.11.1.5. | Visita para determinación "in situ" de la resistencia al deslizamiento con péndulo TRRL sobre pavimento acabado y en condiciones de uso, incluida la redacción de informe UNE 41901EX, UNE 41902EX o UNE-EN 16165 | 460
9.11.1.6. | Determinación de la Resistencia al deslizamiento/resbalamiento en laboratorio UNE-EN 1340 | 173
9.12. | ADOQUINES DE HORMIGÓN
9.12.1.1. | Dimensiones y tolerancias UNE-EN 1338 | 98
9.12.1.2. | Resistencia a la rotura UNE-EN 1338 | 83
9.12.1.3. | Determinación de la resistencia al desgaste, por rozamiento UNE-EN 1338 | 282
9.12.1.4. | Determinación del coeficiente de absorción de agua UNE-EN 1338 | 63
9.12.1.5. | Visita para determinación "in situ" de la resistencia al deslizamiento con péndulo TRRL sobre pavimento acabado y en condiciones de uso, incluida la redacción de informe UNE 41901EX, UNE 41902EX o UNE-EN 16165 | 460
9.12.1.6. | Determinación de la Resistencia al deslizamiento/resbalamiento en laboratorio UNE-EN 1338 | 173
9.13. | PIEDRA NATURAL
9.13.1. | Adoquines
9.13.1.1. | Absorción de agua UNE-EN 13755 | 41
9.13.1.2. | Dimensiones y tolerancias UNE-EN 1342, UNE-EN 13373 | 62
9.13.1.3. | Resistencia a la compresión UNE-EN 1926 | 104
9.13.1.4. | Determinación de la resistencia a la abrasión UNE-EN 14157 | 322
9.13.1.5. | Densidad aparente y porosidad abierta UNE-EN 1936 | 112
9.13.1.6. | Determinación de la resistencia a la heladicidad UNE-EN 12371 | 305
9.13.1.7. | Visita para determinación "in situ" de la resistencia al deslizamiento con péndulo TRRL sobre pavimento acabado y en condiciones de uso, incluida la redacción de informe UNE 41901EX, UNE 41902EX o UNE-EN 16165 | 460
9.13.1.8. | Determinación de la Resistencia al deslizamiento/resbalamiento en laboratorio UNE-EN 14231 | 173
9.13.2. | Baldosas de piedra natural exterior
9.13.2.1. | Absorción de agua UNE-EN 13755 | 41
9.13.2.2. | Dimensiones y tolerancias UNE EN 1341, UNE-EN 13373 | 62
9.13.2.3. | Resistencia a flexión UNE-EN 12372 | 104
9.13.2.4. | Determinación de la resistencia a la abrasión UNE-EN 14157 | 322
9.13.2.5. | Determinación de la resistencia a la heladicidad UNE-EN 12371 | 305
9.13.2.6. | Visita para determinación "in situ" de la resistencia al deslizamiento con péndulo TRRL sobre pavimento acabado y en condiciones de uso, incluida la redacción de informe UNE 41901EX, UNE 41902EX o UNE-EN 16165 | 460
9.13.2.7. | Determinación de la Resistencia al deslizamiento/resbalamiento en laboratorio UNE-EN 14231 | 173
9.13.3. | Bordillos de piedra natural
9.13.3.1. | Dimensiones y tolerancias de bordillos UNE-EN 1343 | 41
9.13.3.2. | Resistencia a flexión UNE-EN 12372 | 104
9.13.3.3. | Absorción de agua UNE-EN 13755 | 86
9.13.3.4. | Determinación de la resistencia a la heladicidad UNE-EN 12371 | 305
9.13.4. | Piezas de piedra natural en albañilería
9.13.4.1. | Dimensiones y tolerancias UNE-EN 771-6 | 62
9.13.4.2. | Densidad aparente y porosidad abierta UNE-EN 1936 | 112
9.13.4.3. | Resistencia a la compresión UNE-EN 771-1 | 163
9.13.4.4. | Resistencia a flexión UNE-EN 12372 | 104
9.13.4.5. | Absorción de agua por capilaridad UNE-EN 772-11 | 48
9.13.4.6. | Determinación de la resistencia a la heladicidad UNE-EN 12371 | 305
9.13.4.7. | Determinación de carga de rotura para anclajes UNE-EN 13364 | 69
9.13.4.8. | Resistencia al envejecimiento por choque térmico UNE-EN 14066 | 173
9.13.4.9. | Determinación de la energía de rotura UNE-EN 14158 | 86
9.13.4.10. | Visita para determinación "in situ" de la resistencia al deslizamiento con péndulo TRRL sobre pavimento acabado y en condiciones de uso, incluida la redacción de informe UNE 41901EX, UNE 41902EX o UNE-EN 16165 | 460
9.13.4.11. | Determinación de la Resistencia al deslizamiento/resbalamiento en laboratorio UNE-EN 14231 | 173
9.13.5. | Baldosas de piedra para pavimentos y escaleras
9.13.5.1. | Absorción de agua UNE-EN 13755 | 86
9.13.5.2. | Dimensiones y tolerancias UNE-EN 12058 | 62
9.13.5.3. | Determinación de la resistencia al desgaste, por rozamiento UNE-EN 14157 | 322
9.13.5.4. | Absorción de agua por capilaridad UNE-EN 1925 | 48
9.13.5.5. | Densidad aparente y porosidad abierta UNE-EN 1936 | 112
9.13.5.6. | Determinación de la resistencia a la heladicidad UNE-EN 12371 | 305
9.13.5.7. | Resistencia a flexión UNE-EN 12372 | 127
9.13.6. | Placas de piedra para revestimientos
9.13.6.1. | Resistencia a flexión UNE-EN 12372 | 127
9.13.6.2. | Determinación de carga de rotura para anclajes UNE-EN 13364 | s/p
9.13.6.3. | Absorción de agua UNE-EN 13755 | 86
9.13.6.4. | Absorción de agua por capilaridad UNE-EN 1925 | 48
9.13.6.5. | Densidad aparente y porosidad abierta UNE-EN 1936 | 112
9.13.6.6. | Determinación de la resistencia a la heladicidad UNE-EN 12371 | 305
9.13.6.7. | Resistencia al envejecimiento por choque térmico UNE-EN 14066 | 173
9.13.6.8. | Dimensiones y tolerancias UNE-EN 1469 | 62
9.13.7. | Pizarras
9.13.7.1. | Determinación de absorción UNE-EN 12326-2 | 86
9.13.7.2. | Determinación de la resistencia a flexión UNE-EN 12326-2 | 69
9.13.7.3. | Ensayo de exposición al SO2 UNE-EN 12326-2 | 221
9.13.7.4. | Determinación de la resistencia a la helada UNE-EN 12326-2 | 305
9.13.7.5. | Determinación de la capilaridad MV 60 | 55
9.13.7.6. | Contenido de carbonato UNE-EN 12326-2 | 76
9.13.7.7. | Ensayo de ciclo térmico UNE-EN 12326-2 | 242
9.14. | LÁMINAS DE IMPERMEABILIZACION
9.14.1.1. | Toma de una muestra de lámina para impermeabilizaciones UNE-EN 13416 | 44
9.14.1.2. | Láminas bituminosas, plásticas y de caucho para impermeabilización. Resistencia a la carga estática (Punzonamiento estático) UNE-EN 12730 | 124
9.14.1.3. | Determinación de la resistencia a la perforación por raíces de una muestra de lámina para impermeabilizaciones, según la norma UNE-EN 13948 | s/p
9.14.1.4. | Determinación de la resistencia a microorganismos de una muestra de lámina para impermeabilizaciones, según la norma UNE-EN 12225, UNE-EN ISO 846 | s/p
9.14.1.5. | Determinación del envejecimiento artificial acelerado de una muestra de lámina para impermeabilizaciones, según la norma UNE-EN 1296, UNE-EN 1297 | s/p
9.14.2. | Lámina bituminosa
9.14.2.1. | Dimensiones y masa por unidad de área UNE-EN 1848-1, UNE-EN 1849-1 | 55
9.14.2.2. | Resistencia al calor y pérdidas por calentamiento UNE 104281-6-3 | 77
9.14.2.3. | Plegabilidad a baja temperatura UNE-EN 1109 | 94
9.14.2.4. | Resistencia a tracción y alargamiento a la rotura UNE-EN 12311-1 | 154
9.14.2.5. | Estabilidad dimensional a elevada temperatura UNE-EN 1107-1 | 117
9.14.2.6. | Composición cuantitativa UNE 104281-6-8 | 183
9.14.2.7. | Contenido en humedad UNE 104281-6-9 | 16
9.14.2.8. | Absorción de aceite antraceno UNE 104281-6-10 | 100
9.14.2.9. | Absorción de agua UNE 104281-6-11 | 56
9.14.2.10. | Punzonamiento dinámico UNE 104281-1-4 | 124
9.14.2.11. | Contenido de cenizas UNE 104281-6-13 | 43
9.14.2.12. | Adherencia entre capas UNE 104281-6-15 | 16
9.14.2.13. | Envejecimiento artificial acelerado (Incluye ensayo a tracción y alargamiento) UNE 104281-6-16 | 345
9.14.3. | Láminas plásticas y de caucho
9.14.3.1. | Determinación de la migración de plastificantes de una muestra de lámina de PVC para impermeabilizaciones UNE-EN 13956 | s/p
9.14.3.2. | Determinación del envejecimiento artificial acelerado de una muestra de lámina de PVC para impermeabilizaciones UNE-EN 13956 | s/p
9.14.3.3. | Determinación de la resistencia a la percusión de una muestra de lámina de PVC para impermeabilizaciones UNE-EN 13956 | s/p
9.14.3.4. | Determinación de la resistencia al desgarro de una muestra de lámina de PVC para impermeabilizaciones UNE-EN 13956 | s/p
9.14.3.5. | Determinación del comportamiento frente al calor de una muestra de lámina de PVC para impermeabilizaciones UNE-EN 13956 | s/p
9.14.3.6. | Determinación del envejecimiento térmico de una muestra de lámina de PVC para impermeabilizaciones UNE-EN 13956 | s/p
9.14.3.7. | Determinación de la adherencia entre capas de una muestra de lámina de PVC para impermeabilizaciones UNE-EN 13956 | s/p
9.14.3.8. | Determinación de la resistencia a la transmisión del vapor de agua de una muestra de lámina de PVC para impermeabilizaciones UNE-EN 13956 | s/p
9.14.3.9. | Determinación de las dimensiones y la tolerancia de una muestra de lámina de PVC para impermeabilizaciones UNE-EN 426, UNE-EN 428 | s/p
9.14.3.10. | Determinación del doblado de una muestra de lámina de PVC para impermeabilizaciones UNE-EN 13956 | s/p
9.14.3.11. | Determinación de la resistencia a la tracción y del alargamiento a la rotura de una muestra de lámina de PVC para impermeabilizaciones UNE-EN ISO 527-3 | s/p
9.14.3.12. | Determinación de la dureza de una muestra de material plástico para impermeabilizaciones UNE-EN ISO 868 | s/p
9.14.3.13. | Determinación de la resistencia a agentes químicos líquidos de una muestra de una lámina de material plástico para impermeabilizaciones UNE-EN ISO 175 | s/p
9.14.3.14. | Determinación del espesor mediante micrómetro de una muestra de lámina de PVC para impermeabilizaciones UNE 53213-2 | s/p
9.14.3.15. | Determinación de la densidad de una muestra de lámina de PVC para impermeabilizaciones, según la norma UNE-EN ISO 1183-3 | s/p
9.14.3.16. | Determinación de la resistencia a la tracción y del alargamiento a la rotura de una muestra de lámina de polietileno para impermeabilizaciones UNE-EN ISO 527-3 | s/p
9.14.3.17. | Determinación del envejecimiento artificial acelerado de una muestra de lámina de polietileno para impermeabilizaciones UNE 53104 | s/p
9.14.3.18. | Determinación de la resistencia al desgarro de una muestra de lámina de polietileno para impermeabilizaciones UNE-EN ISO 6383-1, UNE-EN ISO 6383-2 | s/p
9.14.3.19. | Determinación de la resistencia al impacto de una muestra de lámina de polietileno para impermeabilizaciones UNE-EN ISO 7765-1 | s/p
9.14.4. | Geotextil
9.14.4.1. | Determinación de la masa por unidad de superficie UNE-EN ISO 9864 | s/p
9.14.4.2. | Determinación del espesor bajo presión UNE-EN ISO 9863-1 | s/p
9.14.4.3. | Determinación de la resistencia a tracción monodireccional, longitudinal y transversal UNE-EN ISO 10319 | s/p
9.14.4.4. | Determinación del alargamiento de rotura UNE-EN ISO 10319 | s/p
9.14.4.5. | Determinación de la resistencia al punzonamiento estático CBR UNE-EN ISO 12236 | s/p
9.14.4.6. | Determinación de la resistencia al desgarro UNE 40529 | s/p
9.14.4.7. | Determinación de la resistencia a la penetración UNE-EN ISO 13433 | s/p
9.15. | PLASTICOS
9.15.1.1. | Espesor y anchura UNE-ISO 4591 | 35
9.15.1.2. | Estabilidad dimensional UNE 53319 | 55
9.15.1.3. | Resistencia a compresión UNE-EN ISO 844 | 83
9.15.1.4. | Resistencia a flexión UNE-ISO 1209-1, UNE-ISO 1209-2 | 117
9.15.1.5. | Dureza método de penetración de bola UNE-EN ISO 2039-1 | 110
9.15.1.6. | Densidad UNE-EN ISO 1183-1 | 29
9.15.1.7. | Densidad aparente UNE-EN ISO 845 | 29
9.15.1.8. | Tracción UNE-EN ISO 527-1, UNE-EN ISO 527-2, UNE-EN ISO 527-3 | 86
9.15.1.9. | Temperatura reblandecimiento Vicat UNE-EN ISO 306 | 207
9.15.1.10. | Determinación de inmersión en productos químicos UNE-EN ISO 175 | 230
9.15.1.11. | Absorción de agua UNE-EN ISO 62 | 48
9.16. | AISLANTES TÉRMICOS
9.16.1.1. | Longitud y anchura UNE-EN 822 | 21
9.16.1.2. | Determinación del espesor UNE-EN 823 | 21
9.16.1.3. | Resistencia a compresión UNE-EN 826 | 63
9.16.1.4. | Densidad aparente UNE-EN 1602 | 52
9.16.1.5. | Resistencia a flexión UNE-EN 12089 | 121
9.16.1.6. | Absorción de agua por inmersión UNE-EN 1609 | 86
9.17. | PINTURAS Y BARNICES PARA EDIFICACIÓN
9.17.1.1. | Determinación del tiempo de secado y endurecimiento UNE-EN ISO 9117-3, UNE-EN ISO 9117-1 | 78
9.17.1.2. | Ensayo de rayado UNE-EN ISO 1518-1 | 29
9.17.1.3. | Determinación de la flexibilidad UNE-EN ISO 1519 | 78
9.17.1.4. | Adherencia de película seca (corte por enrejado) UNE-EN ISO 2409 | 86
9.17.1.5. | Viscosidad Brookfield UNE-EN ISO 2555 | 109
9.17.1.6. | Espesor de película UNE-EN ISO 2808 (hasta 10 puntos) | 40
9.17.1.7. | Por cada punto adicional UNE-EN ISO 2808 | 1
9.17.1.8. | Determinación de la densidad UNE-EN ISO 2811-1 | 49
9.17.1.9. | Brillo (hasta 10 puntos) UNE-EN ISO 2813 | 40
9.17.1.10. | Brillo. Por cada punto adicional UNE-EN ISO 2813 | 1
9.17.1.11. | Determinación de materia no volátil UNE-EN ISO 3251 | 58
9.17.1.12. | Determinación del poder cubriente UNE 48035 | 78
9.17.1.13. | Viscosidad aparente o consistencia, método Krebs-Störmer UNE 48076 | 64
9.17.1.14. | Determinación del color UNE 48103 | 25
9.18. | MADERA
9.18.1. | Puertas de madera
9.18.1.1. | Características constructivas UNE 56801, UNE 56802 | 67
9.18.1.2. | Dimensiones y defectos de escuadría UNE-EN 951 | 76
9.18.1.3. | Defectos de planeidad UNE-EN 952 | 58
9.18.1.4. | Resistencia a impacto de cuerpo duro UNE-EN 950 | 61
9.18.1.5. | Resistencia a impacto de cuerpo blando y pesado UNE-EN 949 | 49
9.18.1.6. | Inmersión en agua UNE 56850 | 95
9.18.1.7. | Ensayo de arranque de tornillos UNE 56851 | 95
9.18.2. | Tableros de partículas
9.18.2.1. | Resistencia al choque por cuerpo duro UNE-EN 1128 | 61
9.18.2.2. | Determinación de la densidad UNE-EN 323 | 35
9.18.2.3. | Determinación del contenido de humedad UNE-EN 322 | 16
9.18.2.4. | Determinación de la hinchazón en espesor después de inmersión en agua UNE-EN 317 | 58
9.18.2.5. | Resistencia a flexión UNE-EN 310 | 117
9.18.3. | Madera aserrada
9.18.3.1. | Determinación de la humedad por desecación en estufa UNE-EN 13183-1 | 29
9.18.3.2. | Visita a obra para determinación de la humedad, estimación por resistencia eléctrica UNE-EN 13183-2 | 374
9.18.3.3. | Contracción lineal y volumétrica UNE 56533 | 67
9.18.3.4. | Dureza UNE 56534 | 104
9.18.3.5. | Peso específico, por una determinación UNE 56531 | 52
9.18.3.6. | Higroscopicidad UNE 56532 | 52
9.18.3.7. | Resistencia a la flexión estática UNE 56537 | s/p
9.18.3.8. | Resistencia a la hienda UNE 56539 | s/p
9.18.3.9. | Resistencia a la tracción UNE 56538 | s/p
9.18.4. | Madera laminada
9.18.4.1. | Cortante en línea de cola UNE-EN 14080 | s/p
9.18.4.2. | Delaminación en línea de cola UNE-EN 14080 | s/p
9.18.4.3. | Resistencia característica de las uniones dentadas UNE-EN 408 | s/p
9.18.5. | Suelos de madera
9.18.5.1. | Control de encolado UNE 56812 | s/p
9.18.5.2. | Características de geometría UNE-EN 13647 | 92
9.19. | TUBERIAS
9.19.1. | Tuberías de hormigón en masa o armado (PPTGTSP)
9.19.1.1. | Comprobación de dimensiones, espesor, rectitud y aspecto general UNE-EN 1916 | 69
9.19.1.2. | Estanqueidad sin presión UNE-EN 1916. Hasta 40 cm de diámetro | 85
9.19.1.3. | Estanqueidad sin presión UNE-EN 1916. Más de 40 cm de diámetro (sin incluir transporte de muestra a laboratorio | 403
9.19.1.4. | Ensayo de aplastamiento UNE-EN 1916. Hasta 40 cm de diámetro (sin incluir transporte de muestra a laboratorio) | 345
9.19.1.5. | Ensayo de aplastamiento UNE-EN 1916. Más de 40 cm de diámetro (sin incluir transporte de muestra a laboratorio) | 403
9.19.1.6. | Ensayos de flexión longitudinal (un tubo, sin incluir transporte de muestra a laboratorio) UNE-EN 1916 | 127
9.19.2. | Tuberías de acero galvanizado
9.19.2.1. | Características geométricas UNE-EN 1123-2+A1 | 29
9.19.2.2. | Adherencia del recubrimiento UNE-EN ISO 1461 | 33
9.19.2.3. | Espesor del recubrimiento UNE-EN ISO 1461 | 87
9.19.2.4. | Uniformidad del recubrimiento. Método Preece UNE 7183 | 75
9.19.2.5. | Curvado en frío UNE-EN 10240 | 26
9.19.2.6. | Composición del galvanizado: contenido de Pb, Cd, Cu, Fe y Sn. UNE-EN ISO 1461 | 151
9.19.3. | Tuberías de acero negro
9.19.3.1. | Características geométricas UNE 19 050, UNE-EN 10255+A1, UNE 19052, UNE-EN 10297-1 | 29
9.19.3.2. | Resistencia a tracción para diámetros hasta 50 mm. | 46
9.19.3.3. | Resistencia a tracción para diámetros de más de 50 mm. (incluyendo su mecanizado) | 71
9.19.3.4. | Análisis de colada: contenido de C, P, S, Mn y Si. UNE 19 050, UNE-EN 10255+A1, UNE 19052, UNE-EN 10297-1 | 151
9.19.4. | Tuberías de cobre
9.19.4.1. | Características geométricas UNE-EN 1057+A1 | 29
9.19.4.2. | Resistencia a tracción UNE-EN 1057+A1 | 76
9.19.4.3. | Composición química. Contenido de Cu y P | 85
9.19.5. | Tuberías de fundición
9.19.5.1. | Características geométricas UNE-EN 545, UNE-EN 598+A1, UNE-EN 877/A1, UNE-EN 969 | 86
9.19.5.2. | Resistencia a tracción (cualquier diámetro) UNE-EN 545, UNE-EN 598+A1, UNE-EN 877/A1, UNE-EN 969 | 123
9.19.5.3. | Dureza Brinell UNE-EN 545, UNE-EN 598+A1, UNE-EN 877/A1, UNE-EN 969 | 55
9.19.6. | Tuberías de plástico
9.19.6.1. | Comprobación de dimensiones, espesor y rectitud UNE-EN ISO 1452-1 | 29
9.19.6.2. | Comportamiento al calor UNE-EN ISO 1452-1 | 59
9.19.6.3. | Resistencia a la tracción UNE-EN ISO 1452-1 | 182
9.19.6.4. | Resistencia al impacto UNE-EN ISO 1452-1 | 160
9.19.6.5. | Densidad aparente UNE-EN ISO 845 | 29
9.19.6.6. | Absorción de agua UNE-EN ISO 62 | 48
9.19.6.7. | Flexibilidad anular UNE-EN ISO 13968 | 69
9.19.6.8. | Rigidez anular UNE-EN ISO 9969 | 69
9.19.6.9. | Tracción UNE-EN ISO 6259-1 | 83
9.20. | VENTANAS
9.20.1.1. | Ensayo completo (premarco + fijación + permeabilidad + estanqueidad + resistencia al viento) EN 1026, 1027 y 12211 | 1265
9.20.1.2. | Espesor de recubrimiento de lacado de carpintería metálica UNE-EN ISO 2808 | 144
9.21. | ALUMINIO Y ALEACIONES
9.21.1.1. | Determinación de la composición química de la aleación (Al, Si, Mg) | 345
9.21.1.2. | Determinación de la geometría y masa lineal del perfil | 138
9.21.1.3. | Determinación de la película de anodizado, método gravimétrico UNE-EN ISO 2106 | 84
9.21.1.4. | Determinación de la calidad del sellado por medida de la pérdida de masa después de la inmersión en una solución ácida de una muestra de recubrimiento anódico sobre aluminio UNE 38016 | 121
9.21.1.5. | Determinación del espesor por el método basado en las corrientes de Foucault de una muestra de recubrimiento anódico sobre aluminio UNE-EN ISO 2360. Hasta 10 determinaciones | 58
9.21.1.6. | Determinación del espesor por el método basado en las corrientes de Foucault de una muestra de recubrimiento anódico sobre aluminio UNE-EN ISO 2360. Cada determinación adicional | 1
10. | PRUEBAS DE SERVICIO | 20 - 21
10.1. | PRUEBAS DE FUNCIONAMIENTO DE INSTALACIONES (EDIFICACIÓN)
10.1.1.1. | Prueba de funcionamiento de las redes de Fontanería y ACS en instalaciones de detección de CO y ventilación según procedimiento ALAGAL 9-PFACS-01, DB HS 4. Precio por visita para prueba realizada por técnico cualificado en presencia del instalador y emisión de acta de prueba. | 575
10.1.1.2. | Prueba de estanqueidad y resistencia mecánica en instalaciones de Suministro de Agua a edificios según procedimiento ALAGAL ERISA-01, DB HS 4. Precio por visita para prueba realizada por técnico cualificado en presencia del instalador y emisión de acta de prueba. | 575
10.1.1.3. | Prueba de funcionamiento de Aparatos Sanitarios según procedimiento ALAGAL 5-AS-01, DB HS 4, DB HS 5. Precio por visita para prueba realizada por técnico cualificado en presencia del instalador y emisión de acta de prueba. | 575
10.1.1.4. | Prueba de estanqueidad en instalación de Saneamiento en edificios según procedimiento ALAGAL 7-EIS-01, DB HS 5. Precio por visita para prueba realizada por técnico cualificado en presencia del instalador y emisión de acta de prueba. | 575
10.1.1.5. | Prueba de servicio en instalaciones de Detección de CO y Ventilación según procedimiento ALAGAL 6-COYV-01, DB HS 3. Precio por visita para prueba realizada por técnico cualificado en presencia del instalador y emisión de acta de prueba. | 575
10.1.1.6. | Prueba de medición de Caudal y Renovación del aire DB HS 3. Precio por visita para prueba realizada por técnico cualificado en presencia del instalador y emisión de acta de prueba. | 575
10.1.1.7. | Prueba de servicio en instalaciones Contraincendios según procedimiento ALAGAL IC-01, DB SI 4. Precio por visita para prueba realizada por técnico cualificado en presencia del instalador y emisión de acta de prueba. | 575
10.1.1.8. | Prueba de servicio en instalaciones de Climatización/Calefacción R.I.T.E. Precio por visita para prueba realizada por técnico cualificado en presencia del instalador y emisión de acta de prueba. | 575
10.1.1.9. | Prueba de servicio en Red de Riego NTE Riego I.F.R. Precio por visita para prueba realizada por técnico cualificado en presencia del instalador y emisión de acta de prueba. | 575
10.1.1.10. | Pruebas de servicio de instalación de Electricidad de Baja Tensión según procedimiento ALAGAL IBT-01, RD 842/2002 RBT-ITC. Precio por visita para prueba realizada por técnico cualificado en presencia del instalador y emisión de acta de prueba. | 575
10.1.1.11. | Medida de resistencia de toma de tierra con telurómetro y electrodos auxiliares mediante método voltiamperimétrico. Precio por visita para prueba realizada por técnico cualificado en presencia del instalador y emisión de acta de prueba. | 250
10.1.1.12. | Prueba de servicio de Alumbrado Interior DB SU 4. Precio por visita para prueba realizada por técnico cualificado en presencia del instalador y emisión de acta de prueba. | 575
10.1.1.13. | Prueba de servicio de Alumbrado Exterior: visita nocturna de personal técnico cualificado a obra para medida de iluminancias, con método de los nueve puntos (máxima, mínima y media) así como las uniformidades media, extrema y deslumbramiento. Incluso elaboración de informe. Precio por visita para prueba realizada por técnico cualificado en presencia del instalador y emisión de acta de prueba. | 575
10.1.1.14. | Prueba de servicio de instalaciones de Telecomunicaciones según RD 401/2003, RD 2296/2004. Precio por visita para prueba realizada por técnico cualificado en presencia del instalador y emisión de acta de prueba. | 575
10.1.1.15. | Prueba de servicio de Aparatos Elevadores UNE-EN 81-2, ITC-MIE AEM-1. Precio por visita para prueba realizada por técnico cualificado en presencia del instalador y emisión de acta de prueba. | 575
10.2. | PRUEBAS DE FUNCIONAMIENTO DE INSTALACIONES (OBRA CIVIL)
10.2.1. | Abastecimiento e impulsión
10.2.1.1. | Supervisión de prueba de presión y estanqueidad en tramo de la red de abastecimiento de poblaciones, según PPTG para Tuberías de Abastecimiento de poblaciones, UNE-EN 805; y emisión de acta de prueba. | 575
10.2.2. | Saneamiento y Pluviales
10.2.2.1. | Supervisión de prueba de estanqueidad en un tramo de la red de saneamiento, según el PPTG para Tuberías de Saneamiento de Poblaciones, UNE-EN 1610 prueba tipo W a 10-50 kPa de carga con agua; y emisión de acta de prueba. | 575
10.2.2.2. | M.L. De inspección de canalización nueva mediante videocámara por circuito cerrado de televisión e inclinómetro para determinación de pendientes instantáneas, acompañado con informe que incluye: vídeo de la inspección en formato digital y acta de inspección (mínimo facturable 400 ml). Según procedimiento ALAGAL 4-IVTS-01 | 3
10.2.2.3. | Prueba de estanqueidad de tubos de saneamiento instalados UNE-EN 1610 prueba tipo LC, con aire a 10 kPa de sobrepresión. Se utilizarán obturadores especiales con by-pass de dos tomas, una para llenado con aire, y otra para control de la sobrepresión | 575
10.3. | PRUEBAS DE ESTANQUEIDAD
10.3.1.1. | Prueba de estanqueidad "in situ" de cubiertas inundables, según procedimiento ALAGAL 2-ECI-01. Incluido reportaje fotográfico y emisión de informe. | 920
10.3.1.2. | Prueba de estanqueidad "in situ" de cubiertas no inundables, según procedimiento ALAGAL 3-ECNI-01. Incluido reportaje fotográfico y emisión de informe. | 920
10.3.1.3. | Prueba de estanqueidad "in situ" del conjunto fachada-carpintería mediante batería de rociadores según procedimiento ALAGAL 1-ECC-01. Incluido reportaje fotográfico y emisión de informe. | 546
10.3.1.4. | Prueba de estanqueidad "in situ" de ventana y puerta, por el método de rociamiento directo y escurrimiento de agua UNE 85247 | 546
10.3.1.5. | Prueba de estanqueidad "in situ" de fachada ligera, por el método de rociamiento directo y escurrimiento de agua UNE-EN 13051 | 546
10.3.1.6. | Ensayo de permeabilidad al aire de la envolvente (Test Blowerdoor). Método de presurización y despresurización con ventilador. UNE-EN ISO 9972:2019 | 900
10.3.1.7. | Ensayo in situ para determinación de transmitancia térmica de cerramiento mediante termoflujómetro. Incluye visita para colocar sondas y registro de datos durante al menos 24 horas | s/p
10.3.1.8. | Jornada para inspección y detección de puentes térmicos mediante cámara termográfica infrarroja, e informe de resultados. | 700
11. | ACÚSTICA | 21 - 22
11.1. | MEDICIONES DE PARÁMETROS ACÚSTICOS
11.1.1.1. | Aislamiento al ruido aéreo de elementos de separación entre locales UNE-EN ISO 140-4, DB HR, , sin incluir la emisión del informe | 173
11.1.1.2. | Aislamiento al ruido aéreo de elementos de fachadas UNE-EN ISO 140-5, DB HR, , sin incluir la emisión del informe | 173
11.1.1.3. | Aislamiento al ruido de impacto de suelos UNE-EN ISO 140-7, DB HR, , sin incluir la emisión del informe | 173
11.1.1.4. | Medición de parámetros acústicos en recintos. Parte 2: Tiempo de reverberación en recintos ordinarios. UNE-EN ISO 3382-2, DB HR, sin incluir la emisión del informe | 173
11.1.1.5. | Medición del nivel de inmisión en los recintos colindantes a recintos de instalaciones. Apartado 2.3.2 DB HR, Anexos IV A.3 del RD 1367/2007, sin incluir la emisión del informe | 230
11.1.1.6. | Medición del índice de vibraciones en los recintos colindantes a recintos de instalaciones. Apartado 2.3.1 DB HR, Anexos IV A.3 del RD 1367/2007, sin incluir la emisión del informe | 345
11.1.1.7. | Elaboración de Informe de Resultados | 345
11.1.1.8. | Visita de técnico cualificado en acústica para distintas mediciones en el mismo desplazamiento, sin incluir la emisión del informe | 690
12. | RADON | 22
12.1. | MEDICIONES DE LA CONCENTRACION DE RADON EN EL AIRE
12.1.1.1. | Medida de la exposición de radón con tres detectores pasivos y posterior estimación de la concentración de radón para una duración de exposición entre 60-90 días, que incluye el envío de los detectores y el soporte técnico para su instalación por parte del Cliente, el procesado y lectura de los mismos una vez se reciban en el laboratorio y la redacción y emisión del informe en soporte electrónico según ISO 11665-4. El envío de los detectores al laboratorio será por cuenta del Cliente | 270
12.1.1.2. | Ud. de detector adicional a los indicados anteriormente en el mismo suministro | 75
12.1.1.3. | Medida de la concentración de radón con tres detectores pasivos para una duración de exposición entre 60-90 días, que incluye la instalación y desinstalación, el procesado y lectura de los mismos y la redacción y emisión del informe en soporte electrónico según ISO 11665-4 y HS 6 del CTE | 975
12.1.1.4. | Ud. de detector adicional a los indicados anteriormente en el mismo desplazamiento | 75
12.1.1.5. | Medida de la concentración de radón con un detector activo para una duración de exposición entre 3 y 7 días, que incluye la instalación y desinstalación, el procesado y la redacción y emisión del informe en soporte electrónico según ISO 11665-5 y HS 6 del CTE | 975
12.1.1.6. | Ud. de detector activo adicional al indicado anteriormente en el mismo desplazamiento | 180
13. | PRUEBAS DE CARGA Y RESISTENCIAS IN SITU | 22
13.1. | ENSAYOS DE CARGA Y RESISTENCIA IN SITU
13.1.1.1. | Ensayo In Situ sobre Fachadas ligeras. Resistencia al impacto. Procedimiento basado en UNE EN 14019:2017 | s/p
13.1.1.2. | Ensayo estático de empuje horizontal en barandilla In Situ (sin incluir elemento de reacción), CTE / basada en UNE 85238:1991 | 575
13.1.1.3. | Ensayo dinámico sobre barandilla In Situ. Impacto de cuerpo blando, basada en UNE 85238:1991 | 575
13.1.1.4. | Ensayo estático de puesta en carga de estructuras de hormigón según art. 23.2 del Código Estructural | s/p
13.1.1.5. | Ensayo estático de puesta en carga de un forjado madera según norma de ensayo UNE EN 380 | s/p
13.1.1.6. | Ensayo estático de puesta en carga sobre estructuras de piso en edificación. CodE21 | s/p
14. | ENSAYOS DE EFICIENCIA ENERGÉTICA | 22
14.1. | ENSAYOS DE EFICIENCIA ENERGÉTICA
14.1.1.1. | Ensayo de permeabilidad al aire de la envolvente (Test Blowerdoor). Método de presurización y despresurización con ventilador. UNE-EN ISO 9972:2019. Por vivienda. | 900
14.1.1.2. | Ensayo in situ para determinación de transmitancia térmica de cerramiento mediante termoflujómetro. Incluye visita para colocar sondas y registro de datos durante al menos 24 horas. UNE-ISO 9869-1 | s/p
14.1.1.3. | Jornada para inspección y detección de puentes térmicos mediante cámara termográfica infrarroja, e informe de resultados. UNE-EN ISO 6781 | 700
15. | PARQUES INFANTILES Y BIOSALUDABLES | 22
16. | CALIDAD AIRE INTERIOR | 22
17. | CALIDAD AGUA CONSUMO HUMANO | 22

## Versión 0 28-02-2025
Código | Descripción | Precio unitario
1. | CONDICIONES GENERALES
1.1. | Estos precios no incluyen el I.V.A.
1.2. | Los precios se han establecido para trabajos en horario laboral de lunes a viernes
1.3. | Los precios de los ensayos incluyen la emisión del correspondiente informe, el desplazamiento de personal y equipos en un radio de 30 km desde el laboratorio. El precio por km en un sentido de desplazamiento será de 0,45 €/km
1.4. | El tiempo de espera de técnicos en obra por causas ajenas al laboratorio se facturará a 45 €/h
1.5. | Cualquier medio auxiliar, como elementos de elevación, señalización o elementos de reacción precisos para ejecucion de un ensayo (camiones cargados o similares) serán dispuestos por el peticionario a su cargo
2. | HORMIGÓN Y SUS COMPONENTES
2.1. | CEMENTOS (RC-16)
2.1.1. | Toma de muestras de cemento, media jornada UNE-EN 196-7 | 69
2.1.2. | Resistencia a compresión (2 edades) UNE-EN 196-1 | 150
2.1.3. | Pérdida al fuego UNE-EN 196-2 | 33
2.1.4. | Residuo insoluble UNE-EN 196-2 | 52
2.1.5. | Determinación de cloruros UNE-EN 196-2 | 51
2.1.6. | Determinación de sulfatos UNE-EN 196-2 | 67
2.1.7. | Determinación de sulfuros UNE-EN 196-2 | 69
2.1.8. | Determinación de componentes del cemento UNE-EN 196-2 comprendiendo: SiO2, Al2O3, Fe2O3, CaO total, CaO libre, MgO, SO3, P.F. Y R.I. | 598
2.1.9. | Cementos resistentes a sulfatos y agua de mar; determinación de Fe2O3 y Al2O3 UNE-EN 196-2 | 77
2.1.10. | Cementos aluminosos, determinación de sulfuros y Al2O3 UNE-EN 196-2 | 123
2.1.11. | Tiempo de fraguado UNE-EN 196-3 | 100
2.1.12. | Estabilidad de volumen UNE-EN 196-3 | 55
2.1.13. | Puzolanicidad, a 8 días UNE-EN 196-5 | 104
2.1.14. | Puzolanicidad, a 15 días UNE-EN 196-5 | 173
2.1.15. | Calor de hidratación UNE-EN 196-9 | 368
2.1.16. | Peso específico UNE 80103 | 36
2.1.17. | Cementos blancos, índice de blancura UNE 80117 | 199
2.1.18. | Superficie especifica Blaine UNE-EN 196-6 | 219
2.1.19. | Finura de molido UNE-EN 196-6 | 53
2.1.20. | Composición potencial del clinker (incluye análisis químico y cal libre) UNE 80304 | 342
2.1.21. | Contenido en cal libre UNE-EN 451-1 | 77
2.2. | AGUAS USO PARA HORMIGONES CÓDIGO ESTRUCTURAL
2.2.1 | Ensayos de idoneidad comprendiendo según CODIGO ESTRUCTURAL: Contenido de sulfatos UNE 83956, contenido de cloruros UNE 83958, sustancias disueltas UNE 83957, Sustancias orgánicas solubles en éter UNE 83960, Hidratos de carbono UNE 83959, Determinación del pH UNE 83952 | 180
2.2.2 | Álcalis, expresado en Na2Oequiv (Na2O + 0,658 K2O) UNE EN 196-2:2014 | 150
2.3. | ARIDOS PARA HORMIGONES CODIGO ESTRUCTURAL, UNE-EN 12620
2.3.1. | Toma de muestras UNE-EN 932-1 | s/p
2.3.2. | Humedad natural UNE-EN 1097-5 | 16
2.3.3. | Análisis granulométrico (incluido contenido de finos) UNE-EN 933-1 | 40
2.3.4. | Determinación de la forma de las partículas. Coeficiente de forma UNE-EN 933-4 | 59
2.3.5. | Índice de lajas (forma del árido grueso) UNE-EN 933-3 | 66
2.3.6. | Densidad y absorción de agua del árido fino UNE-EN 1097-6 | 63
2.3.7. | Densidad y absorción de agua del árido grueso UNE-EN 1097-6 | 50
2.3.8. | Determinación del porcentaje de partículas trituradas de árido grueso UNE-EN 933-5 | 35
2.3.9. | Determinación del contenido de conchas. Porcentaje de conchas de lo áridos gruesos UNE-EN 933-7 | 58
2.3.10. | Partículas blandas UNE 7134 | 44
2.3.11. | Terrones de arcilla UNE 7133 | 44
2.3.12. | Coeficiente desgaste Los Ángeles UNE-EN 1097-2 | 104
2.3.13. | Coeficiente desgaste Micro - Deval UNE-EN 1097-1 | 135
2.3.14. | Coeficiente de friabilidad de la arena UNE 83115 EX | 154
2.3.15. | Equivalente de arena UNE-EN 933-8 | 51
2.3.16. | Valoración de arcillas en material finos por el método del azul de metileno UNE-EN 933-9 | 68
2.3.17. | Material que flota en un líquido de p.e.=2 UNE-EN 1744-1 | 58
2.3.18. | Compuestos totales de azufre UNE-EN 1744-1 | 338
2.3.19. | Compuestos de sultafos solubles en ácido UNE-EN 1744-1 | 123
2.3.20. | Determinación de sulfatos solubles en agua UNE-EN 1744-1 | 53
2.3.21. | Reactividad alcali-silice o alcali-silicato UNE 146508 EX | 345
2.3.22. | Reactividad potencial con los alcalinos UNE 146509 EX (Ensayo a 1 año) | 1380
2.3.23. | Reactividad alcali-carbonato UNE 146507-2 EX | 345
2.3.24. | Determinación del contenido de materia orgánica UNE-EN 1744-1 | 35
2.3.25. | Determinación del contenido de cloruros UNE-EN 1744-1 | 59
2.3.26. | Estabilidad frente a disoluciones de MgSO4 UNE-EN 1367-2 | 128
2.3.27. | Contenido de partículas orgánicas ligeras UNE-EN 1744-1 | 58
2.3.28. | Determinación de la retracción por secado UNE-EN 1367-4 | 345
2.3.29. | Descripción petrográfica simplificada UNE-EN 932-3 | 300
2.3.30. | Examen petrográfico de los áridos por difracción de rayos X | 414
2.4. | HORMIGÓN
2.4.1. | Hormigón fresco
2.4.1.1 | Toma de muestra (incluyendo desplazamiento y traslado de muestras desde el laboratorio), medida de asentamiento, fabricación de cinco (5) probetas normalizadas, curado y ensayo a compresión UNE-EN 12350-1, UNE-EN 12350-2, UNE-EN 12390-2, UNE-EN 12390-3 | 105
2.4.1.2 | Toma de muestra (incluyendo desplazamiento y traslado de muestras desde el laboratorio), medida de asentamiento, fabricación de seis (6) probetas normalizadas, curado y ensayo a compresión UNE-EN 12350-1, UNE-EN 12350-2, UNE-EN 12390-2, UNE-EN 12390-3 | 126
2.4.1.3 | Ud. Toma de muestra, medida de Cono, fabricación de tres (3) probetas prismáticas normalizadas, curado y ensayo a flexotracción a dos edades, UNE-EN 12390-2, UNE-EN 12390-5 | 174
2.4.1.4 | Toma de muestra, medida de asentamiento, fabricación de cuatro (4) probetas cilíndricas de 15x30 cm, curado y rotura a tracción indirecta a 7 y 28 días UNE-EN 12350-1, UNE-EN 12350-2, UNE-EN 12390-2, UNE-EN 12390-5 | 105
2.4.1.5 | Toma de muestra de hormigón autocompactante, ensayo de escurrimiento, fabricación de cuatro (4) probetas normalizadas, curado y ensayo a compresión UNE-EN 12350-1, UNE 83361, UNE-EN 12390-2, UNE-EN 12390-3 | 105
2.4.1.6 | Medida de la consistencia del hormigón fresco, ensayo de asentamiento UNE-EN 12350-2 | 23
2.4.1.7 | Determinación de la densidad del hormigón fresco UNE-EN 12350-6 | 46
2.4.1.8 | Determinación de la densidad del hormigón endurecido UNE-EN 12390-7 | 35
2.4.1.9 | Determinación del contenido de aire del hormigón fresco UNE-EN 12350-7 | 109
2.4.1.10 | Determinación del módulo secante de elasticidad en compresión (no incluye fabricación de probetas), por probeta UNE-EN 12390-13 | 300
2.4.1.11 | Determinación de tiempos de fraguado UNE 83311 | 230
2.4.1.12 | Toma de muestras de hormigón proyectado fresco, incluyendo fabricación de artesa, curado en condiciones especificadas, extracción y tallado de testigos, y ensayo a compresión (hasta 12 testigos) UNE-EN 14488-1, UNE-EN 12504-1, UNE-EN 12390-3, UNE 83605 | 350
2.4.1.13 | Determinación de la capacidad de absorción de energía de probetas planas reforzadas con fibras EFNARC, UNE-EN 14488-5 (2 probetas) | 518
2.4.1.14 | Ensayo a flexión LOPD de 3 probetas UNE-EN 14651 | 518
2.4.1.15 | Determinación del contenido de fibras estructurales en el hormigón fresco UNE-EN 14721 y UNE EN 14488-7 | 75
2.4.1.16 | Determinación del contenido de fibras metálicas en el hormigón endurecido UNE-EN 14721 y UNE EN 14488-7 | 160
2.4.1.17 | Determinación del espesor del hormigón proyectado endurecido mediante 5 taladros UNE-EN 14488-6 sin incluir medios de acceso y elevación Mínimo facturable por desplazamiento: 5 taladros | 175
2.4.1.18 | Determinación del espesor del hormigón proyectado endurecido mediante extracción de un testigo de D=50mm sin incluir medios de acceso y elevación UNE-EN 14488-6 Mínimo facturable por desplazamiento: 5 uds | 81
2.4.1.19 | Ensayo de profundidad de penetración del agua bajo presión UNE-EN 12390-8, incluyendo la fabricación de 3 probetas cilíndricas de 15x30 cm | 290
2.4.1.20 | Determinación de la absorción de agua, la densidad y la porosidad accesible al agua del hormigón UNE 83980 | 160
2.4.1.21 | Determinación de los coeficientes de difusión de los iones cloruro en el hormigón endurecido. Método multirégimen UNE 83987 | 403
2.4.1.22 | Ensayo de penetración de cloruros en el hormigón. Método integral acelerado. UNE 83992-2:2012 EX (solo primera parte) | 403
2.4.1.23 | Determinación de la resistividad eléctrica. Método de las cuatro puntas o de Wenner UNE 83988-2, sobre 5 probetas a 3 edades en laboratorio previo a su rotura | 75
2.4.2. | Hormigón endurecido
2.4.2.1. | Extracción de testigos de hormigón de 75 mm de diámetro mediante sonda rotativa, tallado, refrentado y ensayo a compresión UNE-EN 12504-1 Mínimo facturable por desplazamiento: 3 testigos | 140
2.4.2.2. | Extracción de testigos de hormigón de 100 mm de diámetro mediante sonda rotativa, tallado, refrentado y ensayo a compresión UNE-EN 12504-1 Mínimo facturable por desplazamiento: 3 testigos | 170
2.4.2.3. | Extracción de testigos de hormigón de 150 mm de diámetro mediante sonda rotativa, tallado, refrentado y ensayo a compresión UNE-EN 12504-1 Mínimo facturable por desplazamiento: 3 testigos | 285
2.4.2.4. | Relleno de cada taladro con mortero especial sin retracción y alta resistencia inicial | 60
2.4.2.5. | Determinación de la profundidad de carbonatación en hormigones endurecidos UNE 112011 Precio por cada ensayo sin incluir desplazamiento para ensayos in situ | 35
2.4.2.6. | Determinación de cloruros en hormigones endurecidos UNE 112010 (incluye pulido de la muestra) Precio por una determınacıón | 100
2.4.3. | Ensayos no destructivos
2.4.3.1. | Determinación de la velocidad de propagación de los impulsos ultrasónicos UNE-EN 12504-4 (precio por medida, sin incluir desplazamiento) Mínimo facturable por desplazamiento: 10 medidas | 40
2.4.3.2. | Determinación del índice de rebote UNE-EN 12504-2 (precio por medida, sin incluir desplazamiento y sin incluir preparación de superficie. Mínimo facturable por desplazamiento: 10 medidas | 40
2.4.3.3. | Ud. Punto de medición de corrosión de armaduras entre superficie de hormigón y armadura ASTM-C 876. Incluye: - marcaje de armaduras con equipo detector de armaduras - taladro para contacto con armadura para la realización de las medidas - saturación de superficie de hormigón con agua previo a la realización de las medidas Mínimo facturable 10 puntos por desplazamiento | 60
2.4.3.4. | Ud. Punto de medición de velocidad de corrosión con equipo GECOR o similar, sobre superficie de hormigón armado, con mapeo de una superficie de 1x1 m2 (aprox). Incluye: - marcaje de armaduras con equipo detector de armaduras - taladro para contacto con armadura para la realización de las medidas - saturación de superficie de hormigón con agua previo a la realización de las medidas - 5 medidas por punto de ensayo Mínimo facturable por desplazamiento: 10 medidas | 200
2.5. | CONTROL DE INTEGRIDAD DE PILOTES
2.5.1. | Jornada de auscultación por crosshole, instrumentado con tubos interiores hasta una profundidad de 20 m, con desplazamiento a obra de equipos y redacción de informe. Hasta 12 diagrafías por jornada (2 pilotes con 4 tubos o 4 pilotes con 3 tubos) | 800
2.5.2. | Ud. pilote adicional en la misma jornada de auscultación, instrumentado con 3 tubos (3 diagrafías) hasta una profundidad de 20 m | 86
2.5.3. | Ud. pilote adicional en la misma jornada de auscultación, instrumentado con 4 tubos (6 diagrafías) hasta una profundidad de 20 m | 104
2.5.4. | Ud. de metro adicional de inspección para profundidades superiores a 20 ml | 7
2.5.5. | Jornada de auscultación de pilotes por impedancia sónica, hasta una profundidad de 20 m, con desplazamiento a obra de equipos y redacción de informe. Hasta 8 pilotes por jornada | 690
2.6. | MORTEROS Y LECHADAS
2.6.1. | Morteros para albañilería
2.6.1.1. | Toma de muestras de mortero fresco UNE-EN 1015-2 | 17
2.6.1.2. | Determinación de la consistencia de mortero fresco mediante mesa de sacudidas UNE-EN 1015-3 | 22
2.6.1.3. | Determinación de la densidad aparente de morteros frescos UNE-EN 1015-6 | 60
2.6.1.4. | Determinación del contenido de aire de morteros frescos UNE-EN 1015-7 | 74
2.6.1.5. | Toma de muestras, fabricación, conservación y rotura a flexotracción y a compresión UNE-EN 1015-11 | 160
2.6.1.6. | Determinación del coeficiente de absorción de agua por capilaridad del mortero endurecido UNE-EN 1015-18 | 173
2.6.1.7. | Determinación de la resistencia a la adhesión de los morteros de revoco y enlucido endurecidos aplicados sobre soportes (dos puntos por ensayo) UNE-EN 1015-12 | 219
2.6.2. | Morteros para reparación
2.6.2.1. | Toma de muestras, fabricación, conservación y rotura a compresión de morteros para reparación UNE-EN 12190 | 138
2.6.2.2. | Determinación de la resistencia a la absorción capilar UNE-EN 13057 | 173
2.6.2.3. | Determinación de la adhesión por tracción directa UNE-EN 1542 ( 5 determinaciones por lote) Mínimo facturable por desplazamiento 2 lotes | 250
2.6.3. | Lechadas de cemento
2.6.3.1. | Toma de muestras, fabricación, conservación y rotura a compresión a 3 edades UNE-EN 445, UNE-EN 447 | 138
2.6.3.2. | Ensayo de estabilidad con determinación del rezume y variación de volumen de la inyección de lechada, según Anexo 5 de la CODIGO ESTRUCTURAL | 213
2.6.3.3. | Fluidez por el método del cono de una lechada de cemento, según la norma UNE-EN 445 | 58
2.7. | ACEROS Y ALEACIONES
2.7.1 | Toma de muestra y recepción de muestras de barras corrugadas | 48
2.7.2. | Ensayo a tracción de una probeta de acero UNE-EN ISO 15630-1 | 47
2.7.3. | Ensayo de doblado de una probeta de acero UNE-EN ISO 15630-1 | 15
2.7.4. | Ensayo de doblado/desdoblado de una probeta de acero UNE-EN ISO 15630-1 | 15
2.7.5. | Determinación de las características geométricas de una barra corrugada UNE 36068, UNE-EN ISO 15630-1, UNE-EN 10080 | 30
2.7.6. | Ensayo completo de una muestra de acero para armaduras pasivas, incluyendo tracción (con medida de Agt), doblado/desdoblado y características geométricas UNE-EN 36068, UNE-EN ISO 15630-1 e ISO 6892 | 115
2.7.7. | Ensayo de despegue de las barras de nudo en mallas electrosoldadas UNE-EN ISO 15630-2 | 53
2.7.8. | Determinación de las características geométricas de una malla electrosoldada UNE-EN ISO 15630-2, UNE-EN 10080 | 67
2.7.9. | Ensayo de tracción de una probeta procedente de malla electrosoldada UNE-EN ISO 15630-1 | 47
2.7.10. | Ensayo a determinación de características geométricas de una muestra de cordón de acero para armaduras de pretensado UNE 36094 | 30
2.7.11. | Ensayo a tracción de una muestra de cordón de acero para armaduras de pretensado UNE-EN ISO 15630-3 | 345
2.7.12. | Ensayo de doblado alternativo de una muestra de cordón de acero para armaduras de pretensado UNE-EN ISO 15630-3 | 120
2.7.13. | Ensayo de arrancamiento de bulón de anclaje pasivo, midiendo un mínimo de 5 uds. por desplazamiento, sin incluir medios auxiliares ni desplazamiento (precio por bulón) | 58
2.7.14. | Ensayo de arrancamiento de bulón de anclaje pasivo, mínimo facturable 10 ensayos por desplazamiento, sin incluir medios auxiliares (precio por bulón) | 60
2.7.15. | Toma y preparación de muestras para análisis químicos de productos de acero laminado y forjado UNE-EN ISO 14284 | 58
2.7.16. | Ensayo a tracción de una probeta de acero en perfiles (incluso mecanizado de probetas prismáticas) UNE-EN 10002-1 | 207
2.7.17. | Determinación del espesor de la película de galvanizado en laboratorio por métodos no destructivos UNE-EN ISO 1461 | 58
2.7.18. | Determinación del espesor de la película de galvanizado en obra por métodos no destructivos UNE-EN ISO 1461 | 104
2.7.19. | Determinación de masa de zinc por unidad de superficie UNE-EN ISO 1461 | 58
2.7.20. | Continuidad de recubrimiento. Método Preece UNE 7183 | 69
2.7.21. | Adherencia del galvanizado UNE-EN ISO 16276-2 | 69
2.7.22. | Espesor de chapa de acero galvanizado | 40
2.7.23. | Inspección de soldaduras mediante ensayos no destructivos
2.7.23.1. | Visita para realización de ensayo no destructivo de uniones soldadas. Inspector Nivel 2. Examen visual UNE-EN ISO 17637. | 650
2.7.23.2. | Visita para realización de ensayo no destructivo de uniones soldadas. Inspector Nivel 2. Examen mediante partículas magnéticas UNE-EN ISO 17638 | 650
2.7.23.3. | Visita para realización de ensayo no destructivo de uniones soldadas. Inspector Nivel 2. Examen mediante líquidos penetrantes UNE-EN 3452-1 | 650
2.7.23.4. | Visita para realización de ensayo no destructivo de uniones soldadas. Inspector Nivel 2. Examen mediante ultrasonidos UNE-EN ISO 17640 | 805
2.7.23.5. | Visita para realización de ensayo no destructivo de uniones soldadas. Inspector Nivel 2. Examen mediante ensayo radiográfico: técnicas de rayos X y gamma UNE-EN ISO 17636-1,-2 | 805
2.7.24 | Visita de técnico cualificado a obra para determinación de la fuerza de apriete de uniones atornilladas UNE-EN ISO 16047 | 650
3. | ROCAS, SUELOS Y ZAHORRAS
3.1. | SUELOS Y ROCAS
3.1.1. | Ensayos caracterización
3.1.1.1. | Humedad por secado en estufa UNE 103300, UNE EN 933-1 y 933-2 | 16
3.1.1.2. | Análisis granulométrico por tamizado UNE 103101 | 44
3.1.1.3. | Determinación de Límites de Atterberg UNE 103103, UNE 103104 y UNE EN ISO 17892-12 | 63
3.1.1.4. | Contenido de materia orgánica en suelos UNE 103204 | 33
3.1.1.5. | Determinación del contenido de sulfatos solubles UNE 103201 y UNE EN 1744-1 | 70
3.1.1.6. | Determinación de carbonatos en suelos por el método del calcímetro de Bernard UNE 103200 | 69
3.1.1.7. | Determinación de Sales Solubles en Suelos NLT 114 | 69
3.1.1.8. | Contenido de yesos NLT 115 | 69
3.1.1.9. | Densidad de un suelo método de la balanza hidrostática UNE 103301 | 50
3.1.1.10. | Determinación de la densidad relativa de las partículas de un suelo UNE 103302 | 43
3.1.1.11. | Determinación del equivalente de arena de un suelo UNE 103 109 y UNE EN 933-8 | 51
3.1.1.12. | Ensayo de apisonado: proctor normal UNE 103500 | 64
3.1.1.13. | Ensayo de apisonado: proctor modificado UNE 103501 | 92
3.1.1.14. | Índice CBR Laboratorio (3 puntos), con compactación proctor normal o modificado UNE 103502 | 145
3.1.1.15. | Índice CBR (1 punto) sin incluir Proctor UNE 103502 | 83
3.1.1.16. | Medida de hinchamiento libre en edómetro UNE 103601 | 83
3.1.1.17. | Asiento en ensayo de colapso NLT 254 y UNE 103406 | 78
3.1.1.18. | Medida de presión de hinchamiento en edómetro UNE 103602 | 78
3.1.1.19. | Determinación del cambio potencial de volumen por método Lambe UNE 103600 | 69
3.1.1.20. | Ensayo de consolidación en edómetro bajo carga constante (hasta 7 escalones y un único ciclo) UNE 103405 | 345
3.1.1.21. | Ensayo de corte directo en suelos UNE 103401, sobre muestra inalterada: Sin consolidar y drenado | 60
3.1.1.22. | Ensayo de corte directo en suelos UNE 103401, sobre muestra inalterada: Sin consolidar y sin drenaje | 84
3.1.1.23. | Ensayo de corte directo en suelos UNE 103401, sobre muestra inalterada: Consolidado y sin drenaje | 150
3.1.1.24. | Ensayo de corte directo en suelos UNE 103401, sobre muestra inalterada: Consolidado y drenado | 245
3.1.1.25. | Incremento de ensayo de corte directo efectuado sobre muestra remoldeada | 48
3.1.1.26. | Ensayos de compresión simple en suelos UNE 103400, incluyendo tallado | 60
3.1.1.27. | Ensayos de compresión simple en roca UNE 22950-1, sin incluir tallado | 45
3.1.1.28. | Tallado de muestra en roca por probeta | 35
3.1.1.29. | Ensayo de compresión triaxial en suelos UNE 103402: Consolidado y drenado con medida de cambio de volumen, hasta 9 kg/cm2 | 628
3.1.1.30. | Ensayo de compresión triaxial en suelos UNE 103402: Consolidado y sin drenado con medida de presiones intersticiales, hasta 9 kg/cm2 | 483
3.1.1.31. | Ensayo de compresión triaxial en suelos UNE 103402: Sin Consolidar y sin drenar, hasta 9 kg/cm2 | 242
3.1.1.32. | Determinación del módulo de elasticidad (Young) y del coeficiente de Poisson UNE 22950-3 | 170
3.1.1.33. | Determinación de la resistencia a compresión triaxial UNE 22950-4 | 209
3.1.1.34. | Determinación de la resistencia a la carga puntual (ensayo Franklin) una probeta sin incluir tallado UNE 22950-5 | 30
3.1.1.35. | Determinación de la resistencia a la carga puntual (ensayo Franklin) UNE 22950-6 Mínimo 10 probetas con roturas válidas sin incluir tallado | 200
3.1.1.36. | Tracción indirecta de rocas UNE 22950-2. Por probeta | 51
3.1.2. | Agresividad CODIGO ESTRUCTURAL
3.1.2.1. | Toma de muestras de agua UNE 83951 | 48
3.1.2.2. | Determinación de la agresividad potencial de un agua frente a hormigones: pH UNE 83952, magnesio UNE 83955, amonio UNE 83954, sulfato UNE 83956, dióxido de carbono agresivo UNE-EN 13577 y residuo seco UNE 83957 | 199
3.1.2.3. | Determinación de cloruros en aguas UNE 83958 | 58
3.1.2.4. | Determinación de la agresividad de un suelo frente a hormigones: Acidez Baumann-Gully UNE EN 16502 y Contenido de sulfatos UNE 83963 | 128
3.1.3. | Ensayos in situ de suelos
3.1.3.1. | Determinación "in situ" de la densidad de un suelo por el método de la arena y humedad en estufa UNE 103503, UNE 103300 | 41
3.1.3.2. | Densidad y humedad "in situ" por isótopos radiactivos UNE 103900 Mínimo facturable por desplazamiento: 10 puntos | 28
3.1.3.3. | Ensayo de carga con placa estática de 30 cm, NLT 357/ UNE 103808. No se incluye camión u otro elemento de reacción que será aportado por el peticionario, a su cargo. Mínimo facturable por desplazamiento: 2 unidades | 181
3.1.3.4. | Ensayo de carga con placa estática de 60 cm, NLT 357/ UNE 103808. No se incluye camión u otro elemento de reacción que será aportado por el peticionario, a su cargo. Mínimo facturable por desplazamiento: 2 unidades | 207
3.1.3.5. | Ensayo de carga mediante placa dinámica de 30 cm UNE 103807-2. Mínimo facturable por desplazamiento: 5 unidades | 63
3.1.3.6. | Ensayo de Huella en terrenos NLT 256/UNE 103407. No se incluye camión u otro elemento de reacción que será aportado por el peticionario, a su cargo. Mínimo facturable por desplazamiento: 2 unidades | 181
3.2. | ZAHORRAS
3.2.1. | Ensayos de laboratorio
3.2.1.1. | Coeficiente de limpieza UNE-EN 933-1 | 29
3.2.1.2. | Evaluación finos. Ensayo equivalente de arena UNE-EN 933-8 | 51
3.2.1.3. | Evaluación finos. Índice Azul de metileno UNE-EN-933-9 | 68
3.2.1.4. | Ensayo de apisonado proctor modificado UNE 103501 y UNE EN 13286-2 | 92
3.2.1.5. | Límites de Atterberg UNE 103103, UNE 103104 | 63
3.2.1.6. | Coeficiente desgaste Los Ángeles UNE-EN 1097-2 | 104
3.2.1.7. | Índice de lajas UNE-EN 933-3 | 66
3.2.1.8. | Determinación porcentaje de caras de fractura de las partículas de árido grueso UNE EN 933-5 | 35
3.2.1.9. | Granulometría por tamizado, UNE-EN 933-1 | 60
3.2.1.10. | Contenido de Materia Orgánica Oxidable por Permanganato Potásico UNE 103204 | 35
3.2.1.11. | Contenido ponderal en azufre UNE-EN 1744-1 | 338
3.2.1.12. | Humedad natural UNE 103300 | 16
3.2.2. | Ensayos in situ
3.2.2.1. | Determinación "in situ" de la densidad de un suelo por el método de la arena y humedad en estufa UNE 103503, UNE 103300 | 41
3.2.2.2. | Densidad y humedad "in situ" por isótopos radiactivos UNE 103900 Mínimo facturable por desplazamiento: 14 puntos | 28
3.2.2.3. | Ensayo de carga con placa estática de 30 cm, NLT 357/ UNE 103808 No se incluye camión u otro elemento de reacción que será aportado por el peticionario, a su cargo Mínimo facturable por desplazamiento: 2 unidades | 181
3.2.2.4. | Ensayo de carga mediante placa dinámica de 30 cm UNE 103807-2. Mínimo facturable por desplazamiento: 5 unidades | 63
3.2.2.5. | Determinación del espesor de zahorra compactada mediante la inspección de calicata manual, incluyendo reportaje fotográfico | 46
MATERIALES GRANULARES RECICLADOS PARA CAPAS DE ZAHORRA
3.2.2.6. | Ensayo de sulfato de magnesio UNE EN 1367-2 | 128
3.2.2.7. | Contenido en óxido de magnesio UNE-EN 196-2 | 50
3.2.2.8. | Índice granulométrico de envejecimiento (IGE) NLT-361 | 70
3.2.2.9. | Contenido de cal libre UNE-EN 1744-1 | 77
3.2.2.10. | Contenido de sulfatos solubles en agua UNE-EN 1744-1 | 53
3.3. | SUELO ESTABILIZADO IN SITU
3.3.1 | Ensayos de laboratorio
3.3.1.1. | Reactividad alcali-silice o alcali-silicato UNE 146508 EX | 276
3.3.1.2. | Reactividad alcali-carbonato UNE 146507-2 EX | 230
3.3.1.3. | Análisis granulométrico por tamizado UNE 103101 | 44
3.3.1.4. | Determinación de Límites de Atterberg UNE 103103, UNE 103104 | 63
3.3.1.5. | Contenido de materia orgánica en suelos UNE 103204 | 35
3.3.1.6. | Determinación del contenido de sulfatos solubles UNE 103201 | 70
3.3.1.7. | Ensayo de apisonado: proctor normal UNE 103500 | 64
3.3.1.8. | Ensayo de apisonado: proctor modificado UNE 103501 | 92
3.3.1.9. | Medida de hinchamiento libre en edómetro UNE 103601 | 83
3.3.1.10. | Potencial porcentual de colapso UNE 103406 | 78
3.3.1.11. | Compactación, conservación de probetas (3) y determinación del Indice CBR a 7 días UNE-EN 13286-51, UNE 103 502 | 145
3.3.1.12. | Compactación, conservación de probetas (3) y resistencia a compresión simple a 7 días UNE-EN 13286-51, UNE-EN 13286-41 | 125
3.3.1.13. | Compactación, conservación de probeta adicional y resistencia a compresión simple UNE-EN 13286-51, UNE-EN 13286-41 | 35
3.3.1.14. | Período de trabajabilidad UNE-EN 13286-45 | 180
3.3.1.15. | Humedad por secado en estufa UNE 103300 | 16
3.3.2. | Ensayos in situ
3.3.2.1. | Determinación "in situ" de la densidad de un suelo por el método de la arena y humedad en estufa UNE 103503, UNE 103300 | 41
3.3.2.2. | Densidad y humedad "in situ" por isótopos radiactivos UNE 103900 Mínimo facturable por desplazamiento: 10 puntos | 28
3.3.2.3. | Ensayo de Carga con Placa estática, NLT 357/ UNE 103808, placa de 30 cm No se incluye camión u otro elemento de reacción que será aportado por el peticionario, a su cargo Mínimo facturable por desplazamiento: 2 unidades | 181
3.3.2.4. | Ensayo de carga mediante placa dinámica de 30 cm UNE 103807-2. Mínimo facturable por desplazamiento: 5 unidades | 63
3.3.3. | Auscultación
3.3.3.1. | Inspección de deflexiones de firmes mediante viga Benkelman (sin incluir elemento de reacción) NLT 356. Por jornada. | 1208
3.3.3.2. | Inspección de deflexiones de firmes mediante deflectómetro de impacto NLT 338, UNE 41250-3 y Norma 6.1 IC. Unidad de movilización y desplazamiento de equipo | 3500
3.3.3.3. | Inspección de deflexiones de firmes mediante deflectómetro de impacto NLT 338, UNE 41250-3 y Norma 6.1 IC. Km. de medida de deflectómetro de impacto cada 20 m | 150
3.3.3.4. | Inspección de deflexiones de firmes mediante deflectómetro de impacto NLT 338, UNE 41250-3 y Norma 6.1 IC. Km. de medida de deflectómetro de impacto cada 50 m | 75
3.3.3.5. | Inspección de deflexiones de firmes mediante deflectómetro de impacto NLT 338, UNE 41250-3 y Norma 6.1 IC. Km. de medida de deflectómetro de impacto cada 100 m | 55
3.3.3.6. | Inspección del Índice de regularidad superficial (IRI) NLT 330 y UNE EN 13036-6. Unidad de movilización y desplazamiento de equipo | 2530
3.3.3.7. | Inspección del Índice de regularidad superficial (IRI) NLT 330 y UNE EN 13036-6. Km. de medida de IRI | 17
3.4. | MATERIALES TRATADOS CON CEMENTO (SUELOCEMENTO Y GRAVACEMENTO)
3.4.1. | Ensayos laborarorio
3.4.1.1. | Reactividad alcali-silice o alcali-silicato UNE 146508 EX | 276
3.4.1.2. | Reactividad alcali-carbonato UNE 146507-2 EX | 230
3.4.1.3. | Análisis granulométrico UNE-EN 933-1 | 60
3.4.1.4. | Determinación de Límites de Atterberg UNE 103103, UNE 103104 | 63
3.4.1.5. | Contenido de materia orgánica en suelos UNE 103204 | 35
3.4.1.6. | Determinación del contenido de sulfatos solubles UNE 103201 | 70
3.4.1.7. | Compuestos totales de azufre UNE EN 1744-1 | 283
3.4.1.8. | Compuestos de azufre solubles en ácido UNE EN 1744-1 | 123
3.4.1.9. | Determinación del porcentaje de caras de fractura de las partículas de árido grueso UNE-EN 933-5 | 35
3.4.1.10. | Índice de lajas UNE-EN 933-3 | 66
3.4.1.11. | Coeficiente desgaste Los Ángeles UNE-EN 1097-2 | 104
3.4.1.12. | Equivalente de arena UNE EN 933-8 | 51
3.4.1.13. | Evaluación finos. Índice Azul de metileno UNE-EN-933-9 | 68
3.4.1.14. | Descripción petrográfica simplificada UNE-EN 932-3 | 288
3.4.1.15. | Ensayo de apisonado: proctor normal UNE 103500 | 64
3.4.1.16. | Ensayo de apisonado: proctor modificado UNE 103501 | 92
3.4.1.17. | Compactación, conservación de probetas (3) y resistencia a compresión simple a 7 días UNE-EN 13286-51, UNE-EN 13286-41 | 125
3.4.1.18. | Compactación, conservación de probetas (3) y resistencia a compresión simple a 7 días UNE-EN 13286-51, UNE-EN 13286-41. Por probeta adicional | 35
3.4.1.19. | Período de trabajabilidad UNE-EN 13286-45 | 173
3.4.1.20. | Humedad por secado en estufa UNE 103300 | 16
3.4.1.21. | Determinación del contenido de materia orgánica UNE-EN 1744-1 | 35
3.4.2. | Ensayos in situ
3.4.2.1. | Determinación "in situ" de la densidad de un suelo por el método de la arena y humedad en estufa UNE 103503, UNE 103300 | 41
3.4.2.2. | Densidad y humedad "in situ" por isótopos radiactivos UNE 103900 Mínimo facturable por desplazamiento: 10 puntos | 28
3.4.3. | Auscultación
3.4.3.1. | Inspección del Índice de regularidad superficial (IRI) NLT 330. Unidad de movilización y desplazamiento de equipo | 2530
3.4.3.2. | Inspección del Índice de regularidad superficial (IRI) NLT 330. Km. de medida de IRI | 17
4. | GEOTECNIA
4.1. | ENSAYOS GEOTÉCNICOS DE CAMPO
4.1.1. | Toma de muestras de terreno mediante sonda ASTM D-1587 D-3550
4.1.2. | Transporte de equipo de sondeos mecánicos y retirada del mismo junto con su personal auxiliar. *N: distancia en Km | 559,00+2,0 N*
4.1.3. | Transporte de equipo de sondeos mecánicos entre puntos de perforación (tarifa limitada a 500 m de distancia y siempre que no haya que utilizar medios auxiliares) | 106
4.1.4. | M.l. de sondeo mecánico a rotación con batería de tubo simple o doble o a percusión (d=130-70 mm). En suelos de 0 a 25 m de profundidad | 61
4.1.5. | M.l. de sondeo mecánico a rotación con batería de tubo simple o doble o a percusión (d=130-70 mm). En arenas de 0 a 25 m de profundidad | 69
4.1.6. | M.l. de sondeo mecánico a rotación con batería de tubo simple o doble o a percusión (d=130-70 mm) y corona de widia. En rocas de 0 a 25 m de profundidad | 79
4.1.7. | M.l. de sondeo mecánico a rotación con batería de tubo simple o doble o a percusión (d=130-70 mm) y corona de diamante. En rocas duras de 0 a 25 m de profundidad | 120
4.1.8. | M.l. de sondeo mecánico a rotación con batería de tubo simple o doble o a percusión (d=130-70 mm). En gravas y bolos de 0 a 25 m de profundidad | 139
4.1.9. | % de recargo por m.l. por perforación en cualquier tipo de terreno entre 25 m y 50 m de profundidad. | 0.15
4.1.10. | Ud. de recargo por m.l. de perforación con agua en cualquier tipo de terreno si no existe un punto de toma a pie de tajo | 15
4.1.11. | Hora de parada de equipo de perforación por causas ajenas al Laboratorio | 87
4.1.12. | M.l. de sondeo helicoidal con barrenas de eje hueco o macizo | 61
4.1.13. | Toma de muestra inalterada con tomamuestras de tipo abierto | 37
4.1.14. | Toma de muestra inalterada con tomamuestras tipo Shelby o pistón (no incluye tubo perdido) | 40
4.1.15. | Ensayo de penetración estándar (S.P.T.) UNE 103800 | 40
4.1.16. | Ensayo Lefranc NF P94-132 | 183
4.1.17. | Ensayo Lugeon | 255
4.1.18. | Ensayo Franklin "in situ" (mínimo facturable por desplazamiento: 5 uds.) | 45
4.1.19. | Ensayo de molinete "in situ""in situ" (Vane Test) | 345
4.1.20. | Ensayo presiométrico (mínimo facturable por desplazamiento: 2 uds.) | 460
4.1.21. | Preparación de testigo parafinado | 22
4.1.22. | Toma de muestra alterada conservando la humedad natural del terreno | 12
4.1.23. | M.L. de tubo piezométrico de PVC ranurado, incluida colocación | 12
4.1.24. | Ud. de tapa de sondeo | 98
4.1.25. | Ud. de caja portatestigos de madera con capacidad de 5 m | 37
4.1.26. | Ud. de caja portatestigos de cartón parafinado con capacidad de 3 m | 22
4.1.27. | M.L. de testificación de sondeo por técnico cualificado en obra. Incluye testificación, reportaje fotográfico y emisión de informe Mínimo facturable por desplazamiento: 20 uds. | 30
4.1.28. | Penetraciones dinámicas
4.1.28.1. | Transporte de penetrómetro dinámico y retirada del mismo, con personal auxiliar. B767 | 180,00+1,4 N*
4.1.28.2. | Emplazamiento entre puntos de penetrómetro (tarifa limitada a 500 m de distancia y siempre que no haya que utilizar medios auxiliares) | 52
4.1.28.3. | Realización de prueba continua de penetración dinámica superpesada DPSH UNE 103801, hasta rechazo o 10 m máximo | 152
4.1.28.4. | M.L. Ensayo penetración dinámica continua a partir de 10 m. de profundidad. | 21
4.1.28.5. | Hora de parada de equipo penetración dinámica por causas ajenas al Laboratorio | 87
4.1.29. | Calicatas con medios mecánicos
4.1.29.1. | Transporte de pala retroexcavadora y retirada de la misma | 254
4.1.29.2. | Apertura e inspección de calicata en suelos, excavada con medios mecánicos hasta 3-4 m de profundidad. Mínimo facturable 5 unidades por desplazamiento | 109
4.1.29.3. | Toma de muestra alterada en calicata | 25
4.1.29.4. | Toma de muestra alterada en calicata conservando la humedad natural | 31
4.1.29.5. | Toma de muestra inalterada en bloque (dimensiones aproximadas de 30x30x30 cm) vendada y parafinada, en calicata | 131
4.1.30 | Toma de muestra de las aguas destinadas a análisis químico | 109
4.1.31 | Ensayo de Carga con Placa estática para el cálculo de cimentaciones UNE 7391. No se incluye elemento de reacción que será aportado por el peticionario, a su cargo. Mínimo facturable por desplazamiento: 2 unidades | 423
4.1.32 | Ensayo de resistividad del terreno mediante método Wenner o de las 4 puntas. Incluye medidas en obra, trabajo de gabinete y emisión de informe. No incluye desplazamiento a obra | 650
4.1.33 | Jornada de campo por Técnico Titulado Superior Sın ıncluır desplazamıento | 650
4.2. | TRABAJOS DE GABINETE
4.2.1. | P.A. Informe Geotécnico (PC: presupuesto de ensayos de campo/ PL: presupuesto de ensayos de laboratorio) | 40% (PC+PL)
5. | MEZCLAS BITUMINOSAS, SUS COMPONENTES Y TRATAMIENTOS SUPERFICIALES
5.1. | MEZCLAS BITUMINOSAS
5.1.1. | Áridos
5.1.1.1. | Granulometría de las partículas por tamizado UNE-EN 933-1 | 33
5.1.1.2. | Índice de Lajas del árido grueso UNE-EN 933-3 | 66
5.1.1.3. | Limpieza, contenido de finos UNE-EN 933-1 | 33
5.1.1.4. | Porcentaje de caras de fractura de las partículas de árido grueso UNE-EN 933-5 | 35
5.1.1.5. | Densidad relativa y absorción del árido fino UNE-EN 1097-6 | 52
5.1.1.6. | Densidad relativa y absorción del árido grueso UNE-EN 1097-6 | 40
5.1.1.7. | Resistencia a la fragmentación Ensayo "Los Ángeles" UNE-EN 1097-2 | 104
5.1.1.8. | Determinación del coeficiente de Pulido Acelerado C.P.A., UNE-EN 1097-8. Para un ensayo unitario | 644
5.1.1.9. | Determinación del coeficiente de Pulido Acelerado C.P.A., UNE-EN 1097-8. Para más de un ensayo simultáneo | 575
5.1.1.10. | Evaluación finos. Ensayo equivalente de arena UNE-EN 933-8 | 51
5.1.1.11. | Evaluación finos. Índice Azul de metileno, UNE-EN-933-9 | 33
5.1.1.12. | Estabilidad frente a disoluciones de MgSO4 UNE-EN 1367-2 | 128
5.1.2. | Filler
5.1.2.1. | Análisis granulométrico del filler en corriente de aire UNE-EN 933-10 | 52
5.1.2.2. | Densidad aparente del filler UNE-EN 1097-3 Anexo A | 30
5.1.3. | Betunes asfálticos y betunes modificados con polímeros
5.1.3.1. | Toma de muestras UNE-EN 58 | 49
5.1.3.2. | Determinación de la penetración de una muestra de material bituminoso, según la norma UNE-EN 1426 | 69
5.1.3.3. | Determinación del punto de reblandecimiento por el método del anillo y bola de una muestra de material bituminoso, según la norma UNE-EN 1427 | 69
5.1.3.4. | Determinación del índice de penetración de una muestra de betún asfáltico UNE-EN 12591, UNE-EN 13924-1 o UNE-EN 13924-2 | 71
5.1.3.5. | Punto de fragilidad Fraass UNE-EN 12593 | 132
5.1.3.6. | Punto de inflamación en vaso abierto UNE-EN ISO 2592 | 74
5.1.3.7. | Solubilidad UNE-EN 12592 | 122
5.1.3.8. | Recuperación elástica UNE-EN 13398 | 150
5.1.3.9. | Cohesión. Fuerza- ductibilidad UNE-EN 13589, UNE-EN 13703 | 135
5.1.3.10. | Determinación de la resistencia al envejecimiento por determinación de la variación de masa de una muestra de material bituminoso, según la norma UNE-EN 12607-1 | 106
5.1.3.11. | Determinación de la resistencia al envejecimiento por determinación de la penetración retenida de una muestra de material bituminoso, según la norma UNE-EN 12607-1, UNE-EN 1426 | 167
5.1.3.12. | Determinación de la resistencia al envejecimiento por determinación del incremento del punto de reblandecimiento de una muestra de material bituminoso, según la norma UNE-EN 12607-1, UNE-EN 1427 | 173
5.1.3.13. | Determinación de la estabilidad de almacenamiento por diferencia del punto de reblandecimiento de una muestra de betún modificado, según la norma UNE-EN 13399, UNE-EN 1427 | 196
5.1.3.14. | Determinación de la estabilidad de almacenamiento por diferencia de penetración de una muestra de betún modificado, según la norma UNE-EN 13399, UNE-EN 1426 | 193
5.1.3.15. | Determinación de la resistencia al envejecimiento por determinación de la disminución del punto de reblandecimiento de una muestra de betún modificado, según la norma UNE-EN 12607-1, UNE-EN 1427 | 173
5.1.3.16. | Determinación de la resistencia al envejecimiento por efecto del calor y del aire (método película fina) de una muestra de material bituminoso, según la norma UNE-EN 12607-2 | 75
5.1.4. | Mezcla bituminosa
5.1.4.1. | Fabricación de probetas y determinación de la densidad máxima de una mezcla, de la densidad aparente de las probetas y del contenido de huecos de la mezcla, UNE-EN 12697-5, UNE-EN 12697-6, UNE-EN 12697-8, UNE-EN 12697-30, UNE-EN 12697-31, UNE-EN 12697-32 | 183
5.1.4.2. | Determinación del contenido de ligante de la mezcla UNE-EN 12697-1 | 86
5.1.4.3. | Determinación de la granulometría de los áridos extraídos UNE-EN 12697-2 | 41
5.1.4.4. | Resistencia a la deformación plástica mediante la pista de ensayo de laboratorio UNE-EN 12697-22 | 483
5.1.4.5. | Determinación de la sensibilidad al agua (Resistencia conservada a tracción indirecta tras inmersión) UNE-EN 12697-12 | 403
5.1.4.6. | Fabricación de probetas con mezcla bituminosa drenante, determinación de la densidad máxima de una mezcla, de la densidad aparente de las probetas, contenido de huecos de la mezcla, y pérdida de partículas de 5 probetas de mezcla bituminosa drenante por volteo en la máquina de Los Ángeles UNE-EN 12697-5, UNE-EN 12697-6, UNE-EN 12697-8, UNE-EN 12697-30, UNE-EN 12697-31, UNE-EN 12697-32, UNE-EN 12697-17 | 413
5.1.4.7. | Pérdida de particulas UNE-EN 12697-17 | 220
5.1.4.8. | Determinación del escurrimiento de ligante de una muestra de mezcla bituminosa UNE-EN 12697-18 | 173
5.1.4.9. | Ensayo de macrotextura superficial mediante círculo de arena en capa de rodadura, por perfil con cuatro círculos UNE-EN 13036-1. Mínimo facturable por desplazamiento: 3 uds. | 69
5.1.4.10. | Permeabilidad in situ de pavimentos drenantes con permeámetro LCS NLT-327 Mínimo facturable por desplazamiento:10 determinaciones | 28
5.1.4.11. | Ensayo Marshall completo, incluyendo la fabricación de 4 probetas, determinación de la densidad, estabilidad y deformación UNE-EN 12697-34 | 300
5.1.4.12. | Ensayo de inmersión-compresión, incluyendo fabricación densidad y rotura (10 probetas) NLT-162 | 680
5.1.4.13. | Extracción probeta-testigo en mezcla bituminosa con diámetro 100 mm y determinación del espesor (sin incluir el relleno de los taladros) UNE-EN 12697-6. Minimo facturable por desplazamiento: 3 uds. | 69
5.1.4.14. | Extracción probeta-testigo en mezcla bituminosa con diámetro 100 mm y determinación de la densidad y espesor (sin incluir el relleno de los taladros) UNE-EN 12697-6. Minimo facturable por desplazamiento: 3 uds. | 79
5.1.4.15. | Extracción probeta-testigo en mezcla bituminosa con diámetro 100 mm, determinación de la densidad y espesor (sin incluir el relleno de los taladros) UNE-EN 12697-6, y evaluación de la adherencia entre capas NLT 382. Minimo facturable por desplazamiento: 3 uds. | 125
5.1.4.16. | Evaluación de la adherencia entre capas de firme mediante ensayo de corte NLT 382 (Sin incluir la extracción de testigos) | 69
5.2. | MICROAGLOMERADO EN FRÍO
5.2.1. | Árido
5.2.1.1. | Granulometría de las partículas por tamizado UNE-EN 933-1 | 33
5.2.1.2. | Índice de Lajas del árido grueso UNE-EN 933-3 | 66
5.2.1.3. | Limpieza, contenido de finos UNE-EN 933-1 | 33
5.2.1.4. | Porcentaje de caras de fractura de las partículas de árido grueso UNE-EN 933-5 | 35
5.2.1.5. | Densidad relativa y absorción del árido fino UNE-EN 1097-6 | 52
5.2.1.6. | Densidad relativa y absorción del árido grueso UNE-EN 1097-6 | 40
5.2.1.7. | Resistencia a la fragmentación Ensayo "Los Ángeles" UNE-EN 1097-2 | 104
5.2.1.8. | Determinación del coeficiente de Pulido Acelerado C.P.A., UNE-EN 1097-8. Para un ensayo unitario | 644
5.2.1.9. | Determinación del coeficiente de Pulido Acelerado C.P.A., UNE-EN 1097-8. Para más de un ensayo simultáneo | 575
5.2.1.10. | Evaluación finos. Ensayo equivalente de arena UNE-EN 933-8 | 51
5.2.1.11. | Evaluación finos. Índice Azul de metileno, UNE-EN-933-9 | 33
5.2.1.12. | Estabilidad frente a disoluciones de MgSO4 UNE-EN 1367-2 | 128
5.2.2. | Filler
5.2.2.1. | Análisis granulométrico del filler en corriente de aire UNE-EN 933-10 | 52
5.2.2.2. | Densidad aparente del filler UNE-EN 1097-3 Anexo A | 30
5.2.3. | Emulsión bituminosa
5.2.3.1. | Toma de muestras UNE-EN 58 | s/p
5.2.3.2. | Índice de rotura UNE-EN 13075-1 | 60
5.2.3.3. | Propiedades perceptibles UNE-EN 1425 | 35
5.2.3.4. | Carga de partículas de las emulsiones UNE-EN 1430 | 37
5.2.3.5. | Contenido de agua en emulsiones UNE-EN 1428 | 75
5.2.3.6. | Tamizado UNE-EN 1429 | 41
5.2.3.7. | Tiempo de fluencia UNE-EN 12846-1 | 81
5.2.3.8. | Contenido de fluidificante por destilación UNE-EN 1431 | 127
5.2.3.9. | Determinación de la tendencia a la sedimentación UNE-EN 12847 | 63
5.2.3.10. | Determinación de la adhesividad por inmersión en agua UNE-EN 13614 | 83
5.2.4. | Microaglomerado en frío
5.2.4.1. | Toma de muestras UNE-EN 12274-1 | s/p
5.2.4.2. | Determinación del contenido medio de ligante residual mediante extracción UNE-EN 12274-2 | 86
5.2.4.3. | Determinación de la granulometría de los áridos extraídos UNE-EN 12697-2 | 41
5.2.4.4. | Consistencia UNE-EN 12274-3 | 288
5.2.4.5. | Desgaste, pérdida a la abrasión por vía húmeda UNE-EN 12274-5 | 460
5.2.4.6. | Cohesión: tiempo para alcanzar un par de torsión de 20 N.m, UNE-EN 12274-4 | 575
5.2.4.7. | Ensayo de macrotextura superficial mediante círculo de arena en capa de rodadura, por perfil con cuatro círculos UNE-EN 13036-1. Mínimo facturable por desplazamiento: 3 uds. | 69
5.3. | RIEGOS DE IMPRIMACIÓN, ADHERENCIA Y CURADO
5.3.1. | Emulsión
5.3.1.1. | Toma de muestras UNE-EN 58 | s/p
5.3.1.2. | Índice de rotura UNE-EN 13075-1 | 60
5.3.1.3. | Propiedades perceptibles UNE-EN 1425 | 35
5.3.1.4. | Carga de partículas de las emulsiones UNE-EN 1430 | 37
5.3.1.5. | Contenido de agua en emulsiones UNE-EN 1428 | 75
5.3.1.6. | Tamizado UNE-EN 1429 | 41
5.3.1.7. | Tiempo de fluencia UNE-EN 12846-1 | 81
5.3.1.8. | Contenido de fluidificante por destilación UNE-EN 1431 | 127
5.3.1.9. | Determinación de la tendencia a la sedimentación UNE-EN 12847 | 63
5.3.1.10. | Determinación de la adhesividad por inmersión en agua UNE-EN 13614 | 83
5.3.2. | Árido
5.3.2.1. | Análisis granulométrico UNE-EN 933-1 | 33
5.3.2.2. | Equivalente de arena UNE-EN 933-8 | 51
5.3.2.3. | Determinación de Límites de Atterberg UNE 103103, UNE 103104 | 63
5.3.2.4. | Riego de imprimación, adherencia o curado:
5.3.2.5. | Toma de muestras sobre 3 bandejas y determinación de la dotación media de ligante y áridos | 219
5.3.2.6. | Extracción probeta-testigo con diámetro 100 mm y determinación del espesor (sin incluir el relleno de los taladros) UNE-EN 12697-6. Minimo facturable por desplazamiento: 3 uds. | 69
5.3.2.7. | Extracción probeta-testigo con diámetro 100 mm y determinación de la densidad y espesor (sin incluir el relleno de los taladros) UNE-EN 12697-6. Minimo facturable por desplazamiento: 3 uds. | 79
5.3.2.8. | Extracción probeta-testigo con diámetro 100 mm, determinación de la densidad y espesor (sin incluir el relleno de los taladros) UNE-EN 12697-6, y evaluación de la adherencia entre capas NLT 382. Minimo facturable por desplazamiento: 3 uds. | 125
5.3.2.9. | Evaluación de la adherencia entre capas de firme mediante ensayo de corte NLT 382 Sin incluir la extracción de testigos | 69
5.4. | TRATAMIENTOS SUPERFICIALES Y MACADAM
5.4.1. | Ligante hidrocarbonado
5.4.1.1. | Toma de muestras NLT 121 | s/p
5.4.1.2. | Carga de partículas de las emulsiones NLT 194 | 37
5.4.1.3. | Residuo por evaporación a 163 °C en emulsiones NLT 147 | 104
5.4.1.4. | Contenido de agua NLT 137 | 48
5.4.1.5. | Penetración del residuo NLT 124 | 69
5.4.1.6. | Índice de penetración NLT 181 | 71
5.4.1.7. | Destilación NLT 134 | 99
5.4.2. | Árido
5.4.2.1. | Determinación del porcentaje de caras de fractura de las partículas de árido grueso NLT 358 | 35
5.4.2.2. | Índice de lajas NLT 354 | 66
5.4.2.3. | Coeficiente desgaste Los Ángeles NLT 149 | 104
5.4.2.4. | Determinación del coeficiente de Pulido Acelerado C.P.A. NLT 174, NLT 175 | 644
5.4.2.5. | Adhesividad a los áridos de los ligantes bituminosos en presencia del agua NLT 166 | 54
5.4.2.6. | Coeficiente de limpieza NLT 172 | 33
5.4.3. | Tratamiento superficial
5.4.3.1. | Ejecución de calicata de 40x40 cm y medida de espesores, determinación de la dotación de ligante y áridos, en macadam bituminoso (sin incluir la reposición del material) | 230
5.4.3.2. | Toma de muestras sobre 3 bandejas y determinación de la dotación media de ligante y áridos | 219
5.5. | AUSCULTACIÓN DE FIRMES
5.5.1. | Inspección de deflexiones de firmes mediante viga Benkelman (sin incluir elemento de reacción) NLT 356. Por jornada. | 1208
5.5.2. | Inspección de deflexiones de firmes mediante deflectómetro de impacto NLT 338, UNE 41250-3 y Norma 6.1 IC. Unidad de movilización y desplazamiento de equipo | 3500
5.5.3. | Inspección de deflexiones de firmes mediante deflectómetro de impacto NLT 338, UNE 41250-3 y Norma 6.1 IC. Km. de medida de deflectómetro de impacto cada 20 m | 150
5.5.4. | Inspección de deflexiones de firmes mediante deflectómetro de impacto NLT 338, UNE 41250-3 y Norma 6.1 IC. Km. de medida de deflectómetro de impacto cada 50 m | 75
5.5.5. | Inspección de deflexiones de firmes mediante deflectómetro de impacto NLT 338, UNE 41250-3 y Norma 6.1 IC. Km. de medida de deflectómetro de impacto cada 100 m | 55
5.5.6. | Inspección del coeficiente de resistencia al deslizamiento transversal (CRTS): SCRIM UNE 41202 IN. Unidad de movilización y desplazamiento | 6854
5.5.7. | Inspección del coeficiente de resistencia al deslizamiento transversal (CRTS): SCRIM UNE 41202 IN. Km. de medida de CRTS: SCRIM | 35
5.5.8. | Inspección del Índice de regularidad superficial (IRI) NLT 330 y UNE EN 13036-6. Unidad de movilización y desplazamiento de equipo | 2530
5.5.9. | Inspección del Índice de regularidad superficial (IRI) NLT 330 y UNE EN 13036-6. Km. de medida de IRI | 17
5.5.10. | Inspección de la resistencia al deslizamiento longitudinal con péndulo TRRL sobre pavimento acabado y en condiciones de uso, incluida la redacción del informe UNE-EN 13036-4. Por jornada sin incluir la señalización que será por cuenta del contratista. | 650
6. | SEÑALIZACIÓN Y BALIZAMIENTO
6.1. | PINTURAS PARA MARCAS VIALES HORIZONTALES
6.1.1. | Inspección de dosificaciones de pintura- microesferas mediante muestreo sobre 15 pares de bandejas taradas Art.700 PG-3. Por unidad de inspección, sin incluir la señalización que será por cuenta del contratista. | 345
6.1.2. | Inspección de dosificaciones de pintura- microesferas mediante muestreo sobre 10 pares de bandejas taradas UNE 135274 Por unidad de inspección, sin incluir la señalización que será por cuenta del contratista. | 230
6.1.3. | inspección de visibilidad de marcas viales horizontales: coeficientes de luminancia (β o QD) y retroreflexión (RL) UNE-EN 1436. Por jornada sin incluir la señalización que será por cuenta del contratista. | 805
6.1.4. | Inspección de visibilidad de marcas viales horizontales: determinación de la retrorreflexión con equipo de alto rendimiento (ECODYN) UNE-EN 1436. Movilización y desplazamiento de equipo | 4701
6.1.5. | inspección de visibilidad de marcas viales horizontales: determinación de la retrorreflexión con equipo de alto rendimiento (ECODYN) UNE-EN 1436. Km. de medida de retrorreflexión | 23
6.1.6. | Inspección de coordenadas cromáticas (x,y) UNE-EN 1436. Por jornada, sin incluir la señalización que será por cuenta del contratista. | 805
6.1.7. | Inspección de la resistencia al deslizamiento "in situ" SRT en marca vial UNE-EN 1436. Por jornada, sin incluir la señalización que será por cuenta del contratista. | 805
6.2. | SEÑALIZACIÓN VERTICAL Y CARTELERÍA
6.2.1. | Inspección "in situ" del coeficiente de luminancia RL UNE 135352. Por jornada, no incluye señalización que será por cuenta del Contratista | 805
6.2.2. | Inspección "in situ" del coeficiente β y coordenadas cromáticas (x,y) UNE 135352. Por jornada, no se incluye la señalización que será por cuenta del Contratista. | 805
6.2.3. | Inspección "in situ" del recubrimiento medio de los postes por el método magnético UNE-EN ISO 1461. Por jornada sin incluir la señalización que será por cuenta del contratista. | 805
6.3. | BARRERAS METÁLICAS DE SEGURIDAD
6.3.1. | Inspección "in situ" de marcado CE, características dimensionales UNE 135121 y del espesor del galvanizado por el método magnético UNE-EN ISO 1461. Por jornada sin incluir la señalización que será por cuenta del contratista. | 805
7. | ESCOLLERAS
7.1. | Granulometría UNE-EN 13383-2, determinación del porcentaje de componentes de escollera con una relación L/E > 3 UNE-EN 13383-2 y determinación de la forma de las partículas s/art.658 del PG-3 | 345
7.2. | Determinación de la densidad de las partículas y absorción de agua UNE-EN 13383-2, UNE 83134 | 52
7.3. | Descripción petrográfica simplificada UNE-EN 932-3 | 288
7.4. | Ensayos a compresión uniaxial UNE-EN 1926, incluido el muestreo de 10 testigos | 460
7.5. | Resistencia a los ciclos de inmersión en Sulfato Magnésico UNE-EN 1367-2 | 128
7.6. | Determinación de la densidad de partículas y absorción de agua de los áridos finos saturados a masa constante UNE-EN 1097-6 | 43
7.7. | Machaqueo y preparación de muestra hasta obtener fracciones granulométricas para ensayos de durabilidad | 72
7.8. | Resistencia a la fragmentación Ensayo "Los Ángeles" UNE-EN 1097-2 | 104
7.9. | Estabilidad de los áridos y fragmentos de roca frente a la acción de desmoronamiento en agua NLT 255 | 173
7.10. | Estabilidad de los áridos y fragmentos de roca frente a la acción de los ciclos de humedad-sequedad NLT 260 | 115
7.11. | Resistencia al desgaste Micro-Deval en presencia de agua UNE-EN 1097-1 | 156
8. | BALASTO
8.1 | Descripción petrográfica simplificada UNE-EN 932-3, NAV 3.4/0.2/4:2007 y ET 03.360.004.0 | 288
8.2 | Muestreo de balasto UNE-EN 13450, UNE 146147 y N.A.V. 3-4-0.2/4:2007 y ET 03.360.004.0 | 139
8.3 | Análisis granulométrico UNE-EN 933-1 y N.A.V. 3-4-0.2/4:2007 y ET 03.360.004.0 | 69
8.4 | Índice de Forma UNE-EN 933 -4 y ET 03.360.004.0 | 85
8.5 | Elementos de espesor mínimo UNE 146147 y N.A.V. 3-4/0.2/4:2007 y ET 03.360.004.0 | 48
8.6 | Elementos aciculares y lajosos UNE 146147 y N.A.V. 3-4/0.2/4:2007 y ET 03.360.004.0 | 48
8.7 | Elementos de longitud máxima > 100 mm N.A.V. 3-4-0.2/4:2007 y ET 03.360.004.0 | 14
8.8 | Limpieza (partículas finas) N.A.V. 3-4-0.2/4:2007 y ET 03.360.004.0 | 14
8.9 | Limpieza (finos que pasan el tamiz 0,063 UNE) N.A.V. 3-4-0.2/4:2007 y ET 03.360.004.0 | 41
8.10 | Resistencia al desgaste UNE-EN 1097-2, UNE-EN 13450 y N.A.V. 3-4-0.2/4:2007 y ET 03.360.004.0 | 115
8.11 | Homogeneidad del balasto UNE 146147 y N.V.A. 3-4-0.2/4:2007 y ET 03.360.004.0 | 173
8.12 | Ensayo completo de una muestra de balasto (vía seca) N.A.V. 3-4-0.2/4:2007 y ET 03.360.004.0 | 308
8.13 | Ensayo completo de una muestra de balasto (vía húmeda) N.A.V. 3-4-0.2/4:2007 y ET 03.360.004.0 | 336
8.14 | Coeficiente desgaste Micro - Deval UNE-EN 1097-1 y ET 03.360.004.0 | 156
8.15 | Densidad y absorción de agua del árido grueso UNE-EN 1097-6, método B y ET 03.360.004.0 | 43
8.16 | Estabilidad frente a disoluciones de MgSO4 UNE-EN 1367-2 y ET 03.360.004.0 | 128
8.17 | Ensayo de ebullición Sonnenbrand UNE-EN 1367-3 y ET 03.360.004.0 | 300
8.18 | Determinación de la resistencia a compresión uniaxial (sin incluir extracción ni tallado) UNE 22950-1 y ET 03.360.004.0 | 45
8.19 | Determinación de la resistencia a la carga puntual (ensayo Franklin). Mínimo 10 probetas con roturas válidas UNE 22950-5 y ET 03.360.004.0 | 200
9. | MATERIALES DE CONSTRUCCIÓN
9.1. | YESOS Y ESCAYOLAS
9.1.1. | Análisis químico UNE 102042 | 210
9.1.2. | Ensayos físicos y mecánicos UNE-EN 13279-2 | 245
9.1.3. | Dureza superficial (diez puntos; no incluye desplazamientos) UNE 102042 | 60
9.2. | PANELES DE YESO
9.2.1. | Determinación de la tolerancia dimensional (sobre 6 Uds.) UNE-EN 12859 | 110
9.2.2. | Determinación de las medidas reales de anchura, longitud y grosor de una muestra de tres paneles UNE-EN 12859 | 130
9.2.3. | Determinación de la planeidad de una muestra de tres paneles UNE-EN 12859 | 110
9.2.4. | Determinación de la masa unitaria (sobre 6 Uds.) UNE-EN 12859 | 36
9.2.5. | Determinación de la masa de una muestra de tres paneles UNE-EN 12859 | 105
9.2.6. | Determinación de la resistencia al impacto (sobre 6 Uds.) UNE-EN 12859 | 60
9.2.7. | Determinación del contenido de humedad ( sobre 6 Uds.) UNE-EN 12859 | 160
9.2.8. | Determinación de la humedad de una muestra de tres paneles UNE-EN 12859 | 95
9.2.9. | Determinación del pH UNE-EN 12589, sin incluir la toma de muestras | 15
9.2.10. | Determinación del PH de una muestra de tres paneles UNE-EN 12859 | 40
9.2.11. | Determinación de la dureza superficial de una muestra de tres paneles UNE-EN 12859 | 70
9.2.12. | Determinación de la resistencia a la flexión de una muestra de tres paneles UNE-EN 12859 | 260
9.3. | PANELES DE ESCAYOLA SUSPENDIDO
9.3.1. | Resistencia a flexión UNE-EN 14246 | 130
9.3.2. | Determinación de la tolerancia dimensional (sobre 6 Uds.) UNE-EN 14246 | 165
9.3.3. | Determinación de las medidas reales de anchura, longitud y grosor de una muestra de seis placas de escayola para techos UNE-EN 14246 | 165
9.3.4. | Determinación de la masa unitaria (sobre 6 Uds.) UNE-EN 14246 | 36
9.3.5. | Determinación del contenido de humedad (sobre 6 Uds.) UNE-EN 14246 | 160
9.3.6. | Determinación de la humedad de una muestra de seis placas de escayola para techos UNE-EN 14246 | 145
9.3.7. | Determinación del pH UNE-EN 14246, sin incluir la toma de muestras | 15
9.3.8. | Determinación de la planeidad de una muestra de seis placas de escayola para techos UNE-EN 14246 | 110
9.3.9. | Ortogonalidad UNE-EN 14246 | 60
9.4. | PLACAS DE YESO LAMINADO
9.4.1. | Determinación de la tolerancia dimensional (sobre 6 Uds.) UNE-EN 520 | 52
9.4.2. | Determinación de las medidas reales de anchura, longitud y grosor de una muestra de seis placas de yeso laminado UNE-EN 520 | 150
9.4.3. | Resistencia a flexión UNE-EN 520 | 104
9.4.4. | Determinación de la carga de rotura a flexión de una muestra de seis placas de yeso laminado UNE-EN 520 | 299
9.4.5. | Absorción de agua UNE-EN 520 | 52
9.4.6. | Determinación de la uniformidad de masas de una muestra de seis placas de yeso laminado UNE-EN 520 | 98
9.4.7. | Determinación de la resistencia al choque duro de una muestra de dos placas de yeso laminado UNE-EN 520 | 150
9.5. | LADRILLOS
9.5.1. | Características dimensionales UNE-EN 772-16 | 75
9.5.2. | Determinación del volumen neto y porcentaje de huecos UNE-EN 772-3 | 86
9.5.3. | Determinación de la absorción de agua UNE 67027 | 44
9.5.4. | Ensayo de eflorescencia UNE 67029 EX | 61
9.5.5. | Ensayo de dilatación potencial (expansión por humedad) UNE 67036 | 102
9.5.6. | Ensayo de heladicidad UNE 67028 EX | 305
9.5.7. | Determinación de la resistencia a la compresión UNE-EN 772-1 | 138
9.5.8. | Determinación de la succión UNE-EN 772-11 | 59
9.5.9. | Determinación de la resistencia a flexión UNE 67042 | 97
9.5.10. | Determinación de inclusiones calcáreas (caliches) UNE 67039 | 109
9.5.11. | Determinación de la adherencia al mortero de cemento de una muestra de ladrillos cerámicos ASTM C 952. Mínimo facturable por desplazamiento: 2 unidades. | 132
9.6. | TEJAS DE ARCILLA COCIDA
9.6.1. | Ensayo de permeabilidad UNE-EN 539-1 | 132
9.6.2. | Determinación de la resistencia a flexión UNE-EN 538 | 109
9.6.3. | Ensayo de heladicidad UNE-EN 539-2 | 305
9.6.4. | Características geométricas UNE-EN 1304, UNE-EN 1024 | 62
9.6.5. | Determinación de inclusiones calcáreas (caliches) UNE 67039 EX | 67
9.6.6. | Determinación de la resistencia al impacto de una muestra de una teja cerámica, según la norma UNE-EN 1304 | 50
9.7. | AZULEJOS Y PLAQUETAS CERÁMICAS
9.7.1. | Determinación de la tolerancia dimensional UNE-EN ISO 10545-2 | 167
9.7.2. | Determinación de la resistencia a flexión UNE-EN ISO 10545-4 | 127
9.7.3. | Determinación de la absorción de agua UNE-EN ISO 10545-3 | 109
9.7.4. | Ensayo de dilatación térmica lineal UNE-EN ISO 10545-8 | 186
9.7.5. | Determinación de la impenetrabilidad del vidriado ASTM-C 126 | 208
9.7.6. | Ensayo de decoloración del vidriado ASTM-C 12 | 128
9.7.7. | Ensayo de resistencia a ataques químicos y a las manchas UNE-EN ISO 10545-13, UNE-EN ISO 10545-14 | 175
9.7.8. | Ensayo de resistencia al cuarteo de baldosas esmaltadas UNE-EN ISO 10545-11 | 109
9.7.9. | Ensayo de adherencia al mortero de cemento UNE EN 1348 | 361
9.7.10. | Determinación de la dureza al rayado UNE 67 101/85 Y 92 | 37
9.7.11. | Determinación resistencia al choque térmico UNE-EN ISO 10545-9 | 189
9.7.12. | Determinación resistencia a la helada UNE-EN ISO 10545-12 | 305
9.7.13. | Ensayo de dilatación por humedad UNE-EN ISO 10545-10 | 230
9.7.14. | Ensayo de fisuración del vidriado UNE-EN ISO 10545-13, UNE-EN ISO 10545-14 | 198
9.7.15. | Resistencia al desgaste por abrasión UNE-EN ISO 10545-6, UNE-EN ISO 10545-7 | 230
9.7.16. | Visita para determinación "in situ" de la resistencia al deslizamiento con péndulo TRRL sobre pavimento acabado y en condiciones de uso, incluida la redacción de informe UNE 41901EX, UNE 41902EX o UNE-EN 16165 | 650
9.7.17. | Determinación de la Resistencia al deslizamiento/resbalamiento en laboratorio UNE 41901EX, UNE 41902EX o UNE-EN 16165 | 173
9.7.18. | Medida de la adherencia "in situ" al sustrato de una muestra de baldosa (no incluye desplazamiento) UNE-EN 12004-2 | 179
9.8. | BOVEDILLAS
9.8.1. | Cerámicas
9.8.1.1. | Ensayo de dilatación potencial (expansión por humedad) UNE EN 772-19 | 102
9.8.1.2. | Resistencia a flexión UNE 67037 | 116
9.8.1.3. | Determinación de inclusiones calcáreas (caliches) UNE 67039 | 110
9.8.1.4. | Determinación de la resistencia a compresión UNE 67038 | 182
9.8.1.5. | Aspecto UNE-EN 15037-3 | 16
9.8.1.6. | Resistencia a carga puntual/concentrada UNE-EN 15037-3 | 120
9.8.1.7 | Dimensiones UNE-EN 15037-3 | 60
9.8.2. | De hormigón
9.8.2.1. | Resistencia a carga puntual/concentrada UNE-EN 15037-2 | s/p
9.8.3. | De poliestireno expandido
9.8.3.1. | Resistencia a carga puntual/concentrada. Con viguetas prefabricadas, UNE-EN 15037-4 | s/p
9.8.3.2. | Resistencia a carga puntual/concentrada. Con nervios in situ, UNE 53974 | s/p
9.8.4. | Ligeras
9.8.4.1. | Resistencia a carga puntual/concentrada UNE-EN 15037-5 | s/p
9.8.4.2 | Dimensiones UNE-EN 15037-5 | 60
9.9. | BLOQUES DE HORMIGÓN
9.9.1. | Dimensiones y planeidad de las caras UNE-EN 772-16, UNE 772-20 | 74
9.9.2. | Densidad absoluta y densidad aparente UNE-EN 772-13 | 52
9.9.3. | Porcentaje de superficie de huecos UNE-EN 772-2 | 74
9.9.4. | Determinación de la absorción de agua UNE 41170 | 109
9.9.5. | Absorción de agua por capilaridad. UNE-EN 772-11 | 74
9.9.6. | Determinación de la resistencia a compresión UNE-EN 772-1 | 182
9.10. | BALDOSAS DE HORMIGÓN Y TERRAZO
9.10.1. | Determinación de la absorción de agua UNE-EN 1339, UNE-EN 13748-1, UNE-EN 13748-2 | 86
9.10.2. | Determinación de la resistencia al desgaste, por rozamiento UNE-EN 1339, UNE-EN 13748-1, UNE-EN 13748-2 | 282
9.10.3. | Determinación de la resistencia a flexión UNE-EN 1339, UNE-EN 13748-1, UNE-EN 13748-2 | 109
9.10.4. | Determinación de la tolerancia dimensional UNE-EN 1339, UNE-EN 13748-1, UNE-EN 13748-2 | 66
9.10.5. | Determinación de la resistencia al choque UNE 127748-1, UNE 127748-2 | 54
9.10.6. | Visita para determinación "in situ" de la resistencia al deslizamiento con péndulo TRRL sobre pavimento acabado y en condiciones de uso, incluida la redacción de informe UNE 41901EX, UNE 41902EX o UNE-EN 16165 | 650
9.10.7. | Determinación de la Resistencia al deslizamiento/resbalamiento en laboratorio UNE-EN 1339, UNE-EN 13748-1, UNE-EN 13748-2 | 173
9.11. | BORDILLOS DE HORMIGÓN
9.11.1. | Dimensiones y tolerancias de bordillos UNE-EN 1340 | 98
9.11.2. | Resistencia a la flexión de bordillos UNE-EN 1340 | 219
9.11.3. | Determinación de la resistencia al desgaste, por rozamiento UNE-EN 1340 | 282
9.11.4. | Determinación del coeficiente de absorción de agua UNE-EN 1340 | 63
9.11.5. | Visita para determinación "in situ" de la resistencia al deslizamiento con péndulo TRRL sobre pavimento acabado y en condiciones de uso, incluida la redacción de informe UNE 41901EX, UNE 41902EX o UNE-EN 16165 | 650
9.11.6. | Determinación de la Resistencia al deslizamiento/resbalamiento en laboratorio UNE-EN 1340 | 173
9.12. | ADOQUINES DE HORMIGÓN
9.12.1. | Dimensiones y tolerancias UNE-EN 1338 | 98
9.12.2. | Resistencia a la rotura UNE-EN 1338 | 83
9.12.3. | Determinación de la resistencia al desgaste, por rozamiento UNE-EN 1338 | 282
9.12.4. | Determinación del coeficiente de absorción de agua UNE-EN 1338 | 63
9.12.5. | Visita para determinación "in situ" de la resistencia al deslizamiento con péndulo TRRL sobre pavimento acabado y en condiciones de uso, incluida la redacción de informe UNE 41901EX, UNE 41902EX o UNE-EN 16165 | 650
9.12.6. | Determinación de la Resistencia al deslizamiento/resbalamiento en laboratorio UNE-EN 1338 | 173
9.13. | PIEDRA NATURAL
9.13.1. | Adoquines
9.13.1.1. | Absorción de agua UNE-EN 13755 | 41
9.13.1.2. | Dimensiones y tolerancias UNE-EN 1342, UNE-EN 13373 | 62
9.13.1.3. | Resistencia a la compresión UNE-EN 1926 | 104
9.13.1.4. | Determinación de la resistencia a la abrasión UNE-EN 14157 | 322
9.13.1.5. | Densidad aparente y porosidad abierta UNE-EN 1936 | 112
9.13.1.6. | Determinación de la resistencia a la heladicidad UNE-EN 12371 | 305
9.13.1.7. | Visita para determinación "in situ" de la resistencia al deslizamiento con péndulo TRRL sobre pavimento acabado y en condiciones de uso, incluida la redacción de informe UNE 41901EX, UNE 41902EX o UNE-EN 16165 | 650
9.13.1.8. | Determinación de la Resistencia al deslizamiento/resbalamiento en laboratorio UNE-EN 14231 | 173
9.13.2. | Baldosas de piedra natural exterior
9.13.2.1. | Absorción de agua UNE-EN 13755 | 41
9.13.2.2. | Dimensiones y tolerancias UNE EN 1341, UNE-EN 13373 | 62
9.13.2.3. | Resistencia a flexión UNE-EN 12372 | 104
9.13.2.4. | Determinación de la resistencia a la abrasión UNE-EN 14157 | 322
9.13.2.5. | Determinación de la resistencia a la heladicidad UNE-EN 12371 | 305
9.13.2.6. | Visita para determinación "in situ" de la resistencia al deslizamiento con péndulo TRRL sobre pavimento acabado y en condiciones de uso, incluida la redacción de informe UNE 41901EX, UNE 41902EX o UNE-EN 16165 | 650
9.13.2.7. | Determinación de la Resistencia al deslizamiento/resbalamiento en laboratorio UNE-EN 14231 | 173
9.13.3. | Bordillos de piedra natural
9.13.3.1. | Dimensiones y tolerancias de bordillos UNE-EN 1343 | 41
9.13.3.2. | Resistencia a flexión UNE-EN 12372 | 104
9.13.3.3. | Absorción de agua UNE-EN 13755 | 86
9.13.3.4. | Determinación de la resistencia a la heladicidad UNE-EN 12371 | 305
9.13.3.5 | Densiadad aparente y porosidad abierta UNE EN 1936 | 112
9.13.4. | Piezas de piedra natural en albañilería
9.13.4.1. | Dimensiones y tolerancias UNE-EN 771-6 | 62
9.13.4.2. | Densidad aparente y porosidad abierta UNE-EN 1936 | 112
9.13.4.3. | Resistencia a la compresión UNE-EN 771-1 | 163
9.13.4.4. | Resistencia a flexión UNE-EN 12372 | 104
9.13.4.5. | Absorción de agua por capilaridad UNE-EN 772-11 | 48
9.13.4.6. | Determinación de la resistencia a la heladicidad UNE-EN 12371 | 305
9.13.4.7. | Determinación de carga de rotura para anclajes UNE-EN 13364 | 69
9.13.4.8. | Resistencia al envejecimiento por choque térmico UNE-EN 14066 | 173
9.13.4.9. | Determinación de la energía de rotura UNE-EN 14158 | 86
9.13.4.10. | Visita para determinación "in situ" de la resistencia al deslizamiento con péndulo TRRL sobre pavimento acabado y en condiciones de uso, incluida la redacción de informe UNE 41901EX, UNE 41902EX o UNE-EN 16165 | 650
9.13.4.11. | Determinación de la Resistencia al deslizamiento/resbalamiento en laboratorio UNE-EN 14231 | 173
9.13.5. | Baldosas de piedra para pavimentos y escaleras
9.13.5.1. | Absorción de agua UNE-EN 13755 | 86
9.13.5.2. | Dimensiones y tolerancias UNE-EN 12058 | 62
9.13.5.3. | Determinación de la resistencia al desgaste, por rozamiento UNE-EN 14157 | 322
9.13.5.4. | Absorción de agua por capilaridad UNE-EN 1925 | 48
9.13.5.5. | Densidad aparente y porosidad abierta UNE-EN 1936 | 112
9.13.5.6. | Determinación de la resistencia a la heladicidad UNE-EN 12371 | 305
9.13.5.7. | Resistencia a flexión UNE-EN 12372 | 127
9.13.5.8 | Visita para determinación "in situ" de la resistencia al deslizamiento con péndulo TRRL sobre pavimento acabado y en condiciones de uso, incluida la redacción de informe UNE 41901EX, UNE 41902EX o UNE-EN 16165 | 650
9.13.5.9 | Determinación de la Resistencia al deslizamiento/resbalamiento en laboratorio UNE-EN 14231 | 173
9.13.6. | Placas de piedra para revestimientos
9.13.6.1. | Resistencia a flexión UNE-EN 12372 | 127
9.13.6.2. | Determinación de carga de rotura para anclajes UNE-EN 13364 | s/p
9.13.6.3. | Absorción de agua UNE-EN 13755 | 86
9.13.6.4. | Absorción de agua por capilaridad UNE-EN 1925 | 48
9.13.6.5. | Densidad aparente y porosidad abierta UNE-EN 1936 | 112
9.13.6.6. | Determinación de la resistencia a la heladicidad UNE-EN 12371 | 305
9.13.6.7. | Resistencia al envejecimiento por choque térmico UNE-EN 14066 | 173
9.13.6.8. | Dimensiones y tolerancias UNE-EN 1469 | 62
9.13.7. | Pizarras
9.13.7.1. | Determinación de absorción UNE-EN 12326-2 | 86
9.13.7.2. | Determinación de la resistencia a flexión UNE-EN 12326-2 | 69
9.13.7.3. | Ensayo de exposición al SO2 UNE-EN 12326-2 | 221
9.13.7.4. | Determinación de la resistencia a la helada UNE-EN 12326-2 | 305
9.13.7.5. | Determinación de la capilaridad MV 60 | 55
9.13.7.6. | Contenido de carbonato UNE-EN 12326-2 | 76
9.13.7.7. | Ensayo de ciclo térmico UNE-EN 12326-2 | 242
9.14. | LÁMINAS DE IMPERMEABILIZACION
9.14.1. | Generales
9.14.1.1. | Toma de una muestra de lámina para impermeabilizaciones UNE-EN 13416 | 44
9.14.1.2. | Láminas bituminosas, plásticas y de caucho para impermeabilización. Resistencia a la carga estática (Punzonamiento estático) UNE-EN 12730 | 124
9.14.1.3. | Determinación de la resistencia a la perforación por raíces de una muestra de lámina para impermeabilizaciones, según la norma UNE-EN 13948 | s/p
9.14.1.4. | Determinación de la resistencia a microorganismos de una muestra de lámina para impermeabilizaciones, según la norma UNE-EN 12225, UNE-EN ISO 846 | s/p
9.14.1.5. | Determinación del envejecimiento artificial acelerado de una muestra de lámina para impermeabilizaciones, según la norma UNE-EN 1296, UNE-EN 1297 | s/p
9.14.2. | Lámina bituminosa
9.14.2.1. | Dimensiones y masa por unidad de área UNE-EN 1848-1, UNE-EN 1849-1 | 55
9.14.2.2. | Resistencia al calor y pérdidas por calentamiento UNE 104281-6-3 | 77
9.14.2.3. | Plegabilidad a baja temperatura UNE-EN 1109 | 94
9.14.2.4. | Resistencia a tracción y alargamiento a la rotura UNE-EN 12311-1 | 154
9.14.2.5. | Estabilidad dimensional a elevada temperatura UNE-EN 1107-1 | 117
9.14.2.6. | Composición cuantitativa UNE 104281-6-8 | 183
9.14.2.7. | Contenido en humedad UNE 104281-6-9 | 16
9.14.2.8. | Absorción de aceite antraceno UNE 104281-6-10 | 100
9.14.2.9. | Absorción de agua UNE 104281-6-11 | 56
9.14.2.10. | Punzonamiento dinámico UNE 104281-1-4 | 124
9.14.2.11. | Contenido de cenizas UNE 104281-6-13 | 43
9.14.2.12. | Adherencia entre capas UNE 104281-6-15 | 16
9.14.2.13. | Envejecimiento artificial acelerado (Incluye ensayo a tracción y alargamiento) UNE 104281-6-16 | 345
9.14.3. | Láminas plásticas y de caucho
9.14.3.1. | Determinación de la migración de plastificantes de una muestra de lámina de PVC para impermeabilizaciones UNE-EN 13956 | s/p
9.14.3.2. | Determinación del envejecimiento artificial acelerado de una muestra de lámina de PVC para impermeabilizaciones UNE-EN 13956 | s/p
9.14.3.3. | Determinación de la resistencia a la percusión de una muestra de lámina de PVC para impermeabilizaciones UNE-EN 13956 | s/p
9.14.3.4. | Determinación de la resistencia al desgarro de una muestra de lámina de PVC para impermeabilizaciones UNE-EN 13956 | s/p
9.14.3.5. | Determinación del comportamiento frente al calor de una muestra de lámina de PVC para impermeabilizaciones UNE-EN 13956 | s/p
9.14.3.6. | Determinación del envejecimiento térmico de una muestra de lámina de PVC para impermeabilizaciones UNE-EN 13956 | s/p
9.14.3.7. | Determinación de la adherencia entre capas de una muestra de lámina de PVC para impermeabilizaciones UNE-EN 13956 | s/p
9.14.3.8. | Determinación de la resistencia a la transmisión del vapor de agua de una muestra de lámina de PVC para impermeabilizaciones UNE-EN 13956 | s/p
9.14.3.9. | Determinación de las dimensiones y la tolerancia de una muestra de lámina de PVC para impermeabilizaciones UNE-EN 426, UNE-EN 428 | s/p
9.14.3.10. | Determinación del doblado de una muestra de lámina de PVC para impermeabilizaciones UNE-EN 13956 | s/p
9.14.3.11. | Determinación de la resistencia a la tracción y del alargamiento a la rotura de una muestra de lámina de PVC para impermeabilizaciones UNE-EN ISO 527-3 | s/p
9.14.3.12. | Determinación de la dureza de una muestra de material plástico para impermeabilizaciones UNE-EN ISO 868 | s/p
9.14.3.13. | Determinación de la resistencia a agentes químicos líquidos de una muestra de una lámina de material plástico para impermeabilizaciones UNE-EN ISO 175 | s/p
9.14.3.14. | Determinación del espesor mediante micrómetro de una muestra de lámina de PVC para impermeabilizaciones UNE 53213-2 | s/p
9.14.3.15. | Determinación de la densidad de una muestra de lámina de PVC para impermeabilizaciones, según la norma UNE-EN ISO 1183-3 | s/p
9.14.3.16. | Determinación de la resistencia a la tracción y del alargamiento a la rotura de una muestra de lámina de polietileno para impermeabilizaciones UNE-EN ISO 527-3 | s/p
9.14.3.17. | Determinación del envejecimiento artificial acelerado de una muestra de lámina de polietileno para impermeabilizaciones UNE -EN ISO 4892-3:2016 | s/p
9.14.3.18. | Determinación de la resistencia al desgarro de una muestra de lámina de polietileno para impermeabilizaciones UNE-EN ISO 6383-1, UNE-EN ISO 6383-2 | s/p
9.14.3.19. | Determinación de la resistencia al impacto de una muestra de lámina de polietileno para impermeabilizaciones UNE-EN ISO 7765-1 | s/p
9.14.4. | Geotextil
9.14.4.1. | Determinación de la masa por unidad de superficie UNE-EN ISO 9864 | s/p
9.14.4.2. | Determinación del espesor bajo presión UNE-EN ISO 9863-1 | s/p
9.14.4.3. | Determinación de la resistencia a tracción monodireccional, longitudinal y transversal UNE-EN ISO 10319 | s/p
9.14.4.4. | Determinación del alargamiento de rotura UNE-EN ISO 10319 | s/p
9.14.4.5. | Determinación de la resistencia al punzonamiento estático CBR UNE-EN ISO 12236 | s/p
9.14.4.6. | Determinación de la resistencia al desgarro UNE 40529 | s/p
9.14.4.7. | Determinación de la resistencia a la penetración UNE-EN ISO 13433 | s/p
9.15. | PLASTICOS
9.15..1. | Espesor y anchura UNE-ISO 4591 | 35
9.15.2. | Estabilidad dimensional UNE 53319 | 55
9.15.3. | Resistencia a compresión UNE-EN ISO 844 | 83
9.15.4. | Resistencia a flexión UNE-ISO 1209-1, UNE-ISO 1209-2 | 117
9.15.5. | Dureza método de penetración de bola UNE-EN ISO 2039-1 | 110
9.15.6. | Densidad UNE-EN ISO 1183-1 | 29
9.15.7. | Densidad aparente UNE-EN ISO 845 | 29
9.15.8. | Tracción UNE-EN ISO 527-1, UNE-EN ISO 527-2, UNE-EN ISO 527-3 | 86
9.15.9. | Temperatura reblandecimiento Vicat UNE-EN ISO 306 | 207
9.15.10. | Determinación de inmersión en productos químicos UNE-EN ISO 175 | 230
9.15.11. | Absorción de agua UNE-EN ISO 62 | 48
9.16. | AISLANTES TÉRMICOS
9.16.1. | Longitud y anchura UNE-EN 822 | 21
9.16.2. | Determinación del espesor UNE-EN 823 | 21
9.16.3. | Resistencia a compresión UNE-EN 826 | 63
9.16.4. | Densidad aparente UNE-EN ISO 29470 | 52
9.16.5. | Resistencia a flexión UNE-EN 12089 | 121
9.16.6. | Absorción de agua por inmersión UNE-EN 29767 | 86
9.17. | PINTURAS Y BARNICES PARA EDIFICACIÓN
9.17.1. | Determinación del tiempo de secado y endurecimiento UNE-EN ISO 9117-3, UNE-EN ISO 9117-1 | 78
9.17.2. | Ensayo de rayado UNE-EN ISO 1518-1 | 29
9.17.3. | Determinación de la flexibilidad UNE-EN ISO 1519 | 78
9.17.4. | Adherencia de película seca (corte por enrejado) UNE-EN ISO 2409 | 86
9.17.5. | Viscosidad Brookfield UNE-EN ISO 2555 | 109
9.17.6. | Espesor de película UNE-EN ISO 2808 (hasta 10 puntos) | 40
9.17.7. | Por cada punto adicional UNE-EN ISO 2808 | 1
9.17.8. | Determinación de la densidad UNE-EN ISO 2811-1 | 49
9.17.9. | Brillo (hasta 10 puntos) UNE-EN ISO 2813 | 40
9.17.10. | Brillo. Por cada punto adicional UNE-EN ISO 2813 | 1
9.17.11. | Determinación de materia no volátil UNE-EN ISO 3251 | 58
9.17.12. | Determinación del poder cubriente UNE 48035 | 78
9.17.13. | Viscosidad aparente o consistencia, método Krebs-Störmer UNE 48076 | 64
9.17.14. | Determinación del color UNE 48103 | 25
9.18. | MADERA
9.18.1. | Puertas de madera
9.18.1.1. | Características constructivas UNE 56801, UNE 56802 | 67
9.18.1.2. | Dimensiones y defectos de escuadría UNE-EN 951 | 76
9.18.1.3. | Defectos de planeidad UNE-EN 952 | 58
9.18.1.4. | Resistencia a impacto de cuerpo duro UNE-EN 950 | 61
9.18.1.5. | Resistencia a impacto de cuerpo blando y pesado UNE-EN 949 | 49
9.18.1.6. | Inmersión en agua UNE 56850 | 95
9.18.1.7. | Ensayo de arranque de tornillos UNE 56851 | 95
9.18.2. | Tableros de partículas
9.18.2.1. | Resistencia al choque por cuerpo duro UNE-EN 1128 | 61
9.18.2.2. | Determinación de la densidad UNE-EN 323 | 35
9.18.2.3. | Determinación del contenido de humedad UNE-EN 322 | 16
9.18.2.4. | Determinación de la hinchazón en espesor después de inmersión en agua UNE-EN 317 | 58
9.18.2.5. | Resistencia a flexión UNE-EN 310 | 117
9.18.3. | Madera aserrada
9.18.3.1. | Determinación de la humedad por desecación en estufa UNE-EN 13183-1 | 29
9.18.3.2. | Visita a obra para determinación de la humedad, estimación por resistencia eléctrica UNE-EN 13183-2 | 374
9.18.3.3. | Contracción lineal y volumétrica UNE 56533 | 67
9.18.3.4. | Dureza UNE 56534 | 104
9.18.3.5. | Peso específico, por una determinación UNE 56531 | 52
9.18.3.6. | Higroscopicidad UNE 56532 | 52
9.18.3.7. | Resistencia a la flexión estática UNE 56537 | s/p
9.18.3.8. | Resistencia a la hienda UNE 56539 | s/p
9.18.3.9. | Resistencia a la tracción UNE 56538 | s/p
9.18.4. | Madera laminada
9.18.4.1. | Cortante en línea de cola UNE-EN 14080 | s/p
9.18.4.2. | Delaminación en línea de cola UNE-EN 14080 | s/p
9.18.4.3. | Resistencia característica de las uniones dentadas UNE-EN 408 | s/p
9.18.5. | Suelos de madera
9.18.5.1. | Control de encolado UNE 56812 | s/p
9.18.5.2. | Características de geometría UNE-EN 13647 | 92
9.19. | TUBERIAS
9.19.1. | Tuberías de hormigón en masa o armado (PPTGTSP)
9.19.1.1. | Comprobación de dimensiones, espesor, rectitud y aspecto general UNE-EN 1916 | 69
9.19.1.2. | Estanqueidad sin presión UNE-EN 1916. Hasta 40 cm de diámetro Sin incluir transporte de muestra a laboratorio | 85
9.19.1.3. | Estanqueidad sin presión UNE-EN 1916. Más de 40 cm de diámetro Sin incluir transporte de muestra a laboratorio | 403
9.19.1.4. | Ensayo de aplastamiento UNE-EN 1916. Hasta 40 cm de diámetro Sin incluir transporte de muestra a laboratorio | 345
9.19.1.5. | Ensayo de aplastamiento UNE-EN 1916. Más de 40 cm de diámetro Sin incluir transporte de muestra a laboratorio | 403
9.19.1.6. | Ensayos de flexión longitudinal UNE-EN 1916 Sobre un tubo, sin incluir transporte de muestra a laboratorio | 127
9.19.2. | Tuberías de acero galvanizado
9.19.2.1. | Características geométricas UNE-EN 1123-2+A1 | 29
9.19.2.2. | Adherencia del recubrimiento UNE-EN ISO 1461 | 33
9.19.2.3. | Espesor del recubrimiento UNE-EN ISO 1461 | 87
9.19.2.4. | Uniformidad del recubrimiento. Método Preece UNE 7183 | 75
9.19.2.5. | Curvado en frío UNE-EN 10240 | 26
9.19.2.6. | Composición del galvanizado: contenido de Pb, Cd, Cu, Fe y Sn. UNE-EN ISO 1461 | 151
9.19.3. | Tuberías de acero negro
9.19.3.1. | Características geométricas UNE 19 050, UNE-EN 10255+A1, UNE 19052, UNE-EN 10297-1 | 29
9.19.3.2. | Resistencia a tracción para diámetros hasta 50 mm. | 46
9.19.3.3. | Resistencia a tracción para diámetros de más de 50 mm. (incluyendo su mecanizado) | 71
9.19.3.4. | Análisis de colada: contenido de C, P, S, Mn y Si. UNE 19 050, UNE-EN 10255+A1, UNE 19052, UNE-EN 10297-1 | 151
9.19.4. | Tuberías de cobre
9.19.4.1. | Características geométricas UNE-EN 1057+A1 | 29
9.19.4.2. | Resistencia a tracción UNE-EN 1057+A1 | 76
9.19.4.3. | Composición química. Contenido de Cu y P | 85
9.19.5. | Tuberías de fundición
9.19.5.1. | Características geométricas UNE-EN 545, UNE-EN 598+A1, UNE-EN 877/A1, UNE-EN 969 | 86
9.19.5.2. | Resistencia a tracción (cualquier diámetro) UNE-EN 545, UNE-EN 598+A1, UNE-EN 877/A1, UNE-EN 969 | 123
9.19.5.3. | Dureza Brinell UNE-EN 545, UNE-EN 598+A1, UNE-EN 877/A1, UNE-EN 969 | 55
9.19.6. | Tuberías de plástico
9.19.6.1. | Comprobación de dimensiones, espesor y rectitud UNE-EN ISO 1452-1 | 29
9.19.6.2. | Comportamiento al calor UNE-EN ISO 1452-1 | 59
9.19.6.3. | Resistencia a la tracción UNE-EN ISO 1452-1 | 182
9.19.6.4. | Resistencia al impacto UNE-EN ISO 1452-1 | 160
9.19.6.5. | Densidad aparente UNE-EN ISO 845 | 29
9.19.6.6. | Absorción de agua UNE-EN ISO 62 | 48
9.19.6.7. | Flexibilidad anular UNE-EN ISO 13968 | 95
9.19.6.8. | Rigidez anular UNE-EN ISO 9969 | 95
9.19.6.9. | Tracción UNE-EN ISO 6259-1 | 83
9.19.6.10. | Flexibilidad anular y Rigidez anular UNE-EN ISO 13968 UNE-EN ISO 9969 | 120
9.20. | VENTANAS
9.20.1. | Ensayo completo (premarco + fijación + permeabilidad + estanqueidad + resistencia al viento) EN 1026, 1027 y 12211. La ventana será remitida al banco de ensayo por el peticionario a su cargo. | 1265
9.20.2. | Espesor de recubrimiento de la perfilería metálica (lacado o anodizado) UNE-EN ISO 2808 | 144
9.21. | ALUMINIO Y ALEACIONES
9.21.1. | Determinación de la composición química de la aleación (Al, Si, Mg) | 345
9.21.2. | Determinación de la geometría y masa lineal del perfil | 138
9.21.3. | Determinación de la película de anodizado, método gravimétrico UNE-EN ISO 2106 | 84
9.21.4. | Determinación de la calidad del sellado por medida de la pérdida de masa después de la inmersión en una solución ácida de una muestra de recubrimiento anódico sobre aluminio UNE 38016 | 121
9.21.5. | Determinación del espesor por el método basado en las corrientes de Foucault de una muestra de recubrimiento sobre aluminio UNE-EN ISO 2360. Hasta 10 determinaciones | 58
9.21.6. | Determinación del espesor por el método basado en las corrientes de Foucault de una muestra de recubrimiento sobre aluminio UNE-EN ISO 2360. Cada determinación adicional | 2
10. | PRUEBAS DE SERVICIO
10.1. | PRUEBAS DE FUNCIONAMIENTO DE INSTALACIONES (EDIFICACIÓN)
10.1.1. | Prueba de funcionamiento de las redes de Fontanería y ACS en instalaciones de detección de CO y ventilación según procedimiento ALAGAL 9-PFACS-01, DB HS 4. Precio por visita para prueba realizada por técnico cualificado en presencia del instalador y emisión de acta de prueba | 575
10.1.2. | Prueba de estanqueidad y resistencia mecánica en instalaciones de Suministro de Agua a edificios según procedimiento ALAGAL ERISA-01, DB HS 4. Precio por visita para prueba realizada por técnico cualificado en presencia del instalador y emisión de acta de prueba | 575
10.1.3. | Prueba de funcionamiento de Aparatos Sanitarios según procedimiento ALAGAL 5-AS-01, DB HS 4, DB HS 5. Precio por visita para prueba realizada por técnico cualificado en presencia del instalador y emisión de acta de prueba | 575
10.1.4. | Prueba de estanqueidad en instalación de Saneamiento en edificios según procedimiento ALAGAL 7-EIS-01, DB HS 5. Precio por visita para prueba realizada por técnico cualificado en presencia del instalador y emisión de acta de prueba | 575
10.1.5. | Prueba de servicio en instalaciones de Detección de CO y Ventilación según procedimiento ALAGAL 6-COYV-01, DB HS 3. Precio por visita para prueba realizada por técnico cualificado en presencia del instalador y emisión de acta de prueba | 575
10.1.6. | Prueba de medición de Caudal y Renovación del aire DB HS 3. Precio por visita para prueba realizada por técnico cualificado en presencia del instalador y emisión de acta de prueba. | 575
10.1.7. | Prueba de servicio en instalaciones Contraincendios según procedimiento ALAGAL IC-01, DB SI 4. Precio por visita para prueba realizada por técnico cualificado en presencia del instalador y emisión de acta de prueba | 575
10.1.8. | Prueba de servicio en instalaciones de Climatización/Calefacción R.I.T.E. Precio por visita para prueba realizada por técnico cualificado en presencia del instalador y emisión de acta de prueba | 575
10.1.9. | Prueba de servicio en Red de Riego NTE Riego I.F.R. Precio por visita para prueba realizada por técnico cualificado en presencia del instalador y emisión de acta de prueba | 575
10.1.10. | Pruebas de servicio de instalación de Electricidad de Baja Tensión según procedimiento ALAGAL IBT-01, RD 842/2002 RBT-ITC. Precio por visita para prueba realizada por técnico cualificado en presencia del instalador y emisión de acta de prueba | 575
10.1.11. | Medida de resistencia de toma de tierra con telurómetro y electrodos auxiliares mediante método voltiamperimétrico. Precio por visita para prueba realizada por técnico cualificado en presencia del instalador y emisión de acta de prueba | 250
10.1.12. | Prueba de servicio de Alumbrado Interior DB SU 4. Precio por visita para prueba realizada por técnico cualificado en presencia del instalador y emisión de acta de prueba | 575
10.1.13. | Prueba de servicio de Alumbrado Exterior: visita nocturna de personal técnico cualificado a obra para medida de iluminancias, con método de los nueve puntos (máxima, mínima y media) así como las uniformidades media, extrema y deslumbramiento. Incluso elaboración de informe. Precio por visita para prueba realizada por técnico cualificado en presencia del instalador y emisión de acta de prueba | 575
10.1.14. | Prueba de servicio de instalaciones de Telecomunicaciones según RD 401/2003, RD 2296/2004. Precio por visita para prueba realizada por técnico cualificado en presencia del instalador y emisión de acta de prueba | 575
10.1.15. | Prueba de servicio de Aparatos Elevadores UNE-EN 81-2, ITC-MIE AEM-1. Precio por visita para prueba realizada por técnico cualificado en presencia del instalador y emisión de acta de prueba | 575
10.2. | PRUEBAS DE FUNCIONAMIENTO DE INSTALACIONES (OBRA CIVIL)
10.2.1. | Abastecimiento e impulsión
10.2.1.1. | Supervisión de prueba de presión y estanqueidad en tramo de la red de abastecimiento de poblaciones, según PPTG para Tuberías de Abastecimiento de poblaciones, UNE-EN 805; y emisión de acta de prueba | 575
10.2.2. | Saneamiento y Pluviales
10.2.2.1. | Supervisión de prueba de estanqueidad en un tramo de la red de saneamiento, según el PPTG para Tuberías de Saneamiento de Poblaciones, UNE-EN 1610 prueba tipo W a 10-50 kPa de carga con agua; y emisión de acta de prueba | 575
10.2.2.2. | M.L. De inspección de canalización nueva mediante videocámara por circuito cerrado de televisión e inclinómetro para determinación de pendientes instantáneas, acompañado con informe que incluye: vídeo de la inspección en formato digital y acta de inspección (mínimo facturable 400 ml). Según procedimiento ALAGAL 4-IVTS-01 | 3
10.2.2.3. | Prueba de estanqueidad de tubos de saneamiento instalados UNE-EN 1610 prueba tipo LC, con aire a 10 kPa de sobrepresión. Se utilizarán obturadores especiales con by-pass de dos tomas, una para llenado con aire, y otra para control de la sobrepresión | 575
10.3. | PRUEBAS DE ESTANQUEIDAD
10.3.1. | Prueba de estanqueidad "in situ" de cubiertas inundables, según procedimiento ALAGAL 2-ECI-01. Incluido reportaje fotográfico y emisión de informe | 920
10.3.2. | Prueba de estanqueidad "in situ" de cubiertas no inundables, según procedimiento ALAGAL 3-ECNI-01. Incluido reportaje fotográfico y emisión de informe | 920
10.3.3. | Prueba de estanqueidad "in situ" del conjunto fachada-carpintería mediante batería de rociadores según procedimiento ALAGAL 1-ECC-01. Incluido reportaje fotográfico y emisión de informe. | 546
10.3.4. | Prueba de estanqueidad "in situ" de ventana y puerta, por el método de rociamiento directo y escurrimiento de agua UNE 85247 | 546
10.3.5. | Prueba de estanqueidad "in situ" de fachada ligera, por el método de rociamiento directo y escurrimiento de agua UNE-EN 13051 | 546
10.3.6. | Ensayo de permeabilidad al aire de la envolvente (Test Blowerdoor). Método de presurización y despresurización con ventilador. UNE-EN ISO 9972:2019 | 900
10.3.7. | Ensayo in situ para determinación de transmitancia térmica de cerramiento mediante termoflujómetro. Incluye visita para colocar sondas y registro de datos durante al menos 24 horas | s/p
10.3.8. | Jornada para inspección y detección de puentes térmicos mediante cámara termográfica infrarroja, e informe de resultados | 700
11. | ACÚSTICA
11.1. | MEDICIONES DE PARÁMETROS ACÚSTICOS
11.1.1. | Aislamiento al ruido aéreo de elementos de separación entre locales UNE-EN ISO 16283-1, DB HR, , sin incluir la emisión del informe | 173
11.1.2. | Aislamiento al ruido aéreo de elementos de fachadas UNE-EN ISO 16283-3, DB HR, , sin incluir la emisión del informe | 173
11.1.3. | Aislamiento al ruido de impacto de suelos UNE-EN ISO 16283-2, DB HR, , sin incluir la emisión del informe | 173
11.1.4. | Medición de parámetros acústicos en recintos. Parte 2: Tiempo de reverberación en recintos ordinarios. UNE-EN ISO 3382-2, DB HR, sin incluir la emisión del informe | 173
11.1.5. | Medición del nivel de inmisión en los recintos colindantes a recintos de instalaciones. Apartado 2.3.2 DB HR, Anexos IV A.3 del RD 1367/2007, sin incluir la emisión del informe | 230
11.1.6. | Medición del índice de vibraciones en los recintos colindantes a recintos de instalaciones. Apartado 2.3.1 DB HR, Anexos IV A.3 del RD 1367/2007, sin incluir la emisión del informe | 345
11.1.7. | Elaboración de Informe de Resultados | 345
11.1.8. | Visita de técnico cualificado en acústica para distintas mediciones en el mismo desplazamiento, sin incluir la emisión del informe | 690
12. | RADON
12.1. | MEDICIONES DE LA CONCENTRACION DE RADON EN EL AIRE
12.1.1. | Medida de la exposición de radón con tres detectores pasivos y posterior estimación de la concentración de radón para una duración de exposición entre 60-90 días, que incluye el envío de los detectores y el soporte técnico para su instalación por parte del Cliente, el procesado y lectura de los mismos una vez se reciban en el laboratorio y la redacción y emisión del informe en soporte electrónico según ISO 11665-4. El envío de los detectores al laboratorio será por cuenta del Cliente | 270
12.1.2. | Ud. de detector adicional a los indicados anteriormente en el mismo suministro | 75
12.1.3. | Medida de la concentración de radón con tres detectores pasivos para una duración de exposición entre 60-90 días, que incluye la instalación y desinstalación, el procesado y lectura de los mismos y la redacción y emisión del informe en soporte electrónico según ISO 11665-4 y HS 6 del CTE | 975
12.1.4. | Ud. de detector adicional a los indicados anteriormente en el mismo desplazamiento | 75
12.1.5. | Medida de la concentración de radón con un detector activo para una duración de exposición entre 3 y 7 días, que incluye la instalación y desinstalación, el procesado y la redacción y emisión del informe en soporte electrónico según ISO 11665-5 y HS 6 del CTE | 975
12.1.6. | Ud. de detector activo adicional al indicado anteriormente en el mismo desplazamiento | 180
13. | PRUEBAS DE CARGA Y RESISTENCIAS IN SITU
13.1. | ENSAYOS DE CARGA Y RESISTENCIA IN SITU
13.1.1. | Ensayo In Situ sobre Fachadas ligeras. Resistencia al impacto. Procedimiento basado en UNE EN 14019:2017 | s/p
13.1.2. | Ensayo estático de empuje horizontal en barandilla In Situ (sin incluir elemento de reacción), CTE / basada en UNE 85238:1991 | 575
13.1.3. | Ensayo dinámico sobre barandilla In Situ. Impacto de cuerpo blando, basada en UNE 85238:1991 | 575
13.1.4. | Ensayo estático de puesta en carga de estructuras de hormigón según art. 23.2 del Código Estructural | s/p
13.1.5. | Ensayo estático de puesta en carga de un forjado madera según norma de ensayo UNE EN 380 | s/p
13.1.6. | Ensayo estático de puesta en carga sobre estructuras de piso en edificación. CodE21 | s/p
14. | ENSAYOS DE EFICIENCIA ENERGÉTICA
14.1. | ENSAYOS DE EFICIENCIA ENERGÉTICA
14.1.1. | Ensayo de permeabilidad al aire de la envolvente (Test Blowerdoor). Método de presurización y despresurización con ventilador. UNE-EN ISO 9972:2019. Por vivienda. | 970
14.1.2. | Ensayo in situ para determinación de transmitancia térmica de cerramiento mediante termoflujómetro. Incluye visita para colocar sondas y registro de datos durante al menos 24 horas. UNE-ISO 9869-1 | s/p
14.1.3. | Jornada para inspección y detección de puentes térmicos mediante cámara termográfica infrarroja, e informe de resultados. UNE-EN ISO 6781 | 780
15. | PARQUES INFANTILES Y BIOSALUDABLES
15.1 | Servicio de inspección, emisión de informe y cetrifiacación de parque infantil según UNE-EN 1176-1, 1176-7, 1176-10, 1176-11 y 1177 | 550
15.2 | Servicio de inspección, emisión de informe y cetrifiacación de parque biosaludable según UN EN 16630 | 550
16. | CALIDAD AIRE INTERIOR
16.1 | Análisis y medición de la concentración de compuestos orgánicos volátiles totales (COVT) en el aire del interior de la vivienda, despues de la construcción y antes de la ocupación, durante 8 horas, de acuerdo a UNE-EN ISO 16000-5 y UNE-EN ISO 16000-6 o UNE-EN ISO 16017-1 | s/p
16.2 | Análisis y medición de la concentración de formaldehído en el aire del interior de la vivienda, después de la construcción y antes de la ocupación, durante 30 minutos, de acuerdo a UNE-EN IOS 16000-2 y UNE 77260-3 | s/p
16.3 | Análisis y medición de la concentración de partículas en suspensión en el aire del interior de la vivienda, después de la construcción y antes de la ocupación, de acuerdo a UNE 171330-2:2014. Parte 2 | s/p
17. | CALIDAD AGUA CONSUMO HUMANO
17.1 | Análisis dy medición de los parámetros básicos de calidad para agua potable en grifos (escherichia coli, cobre, cromo, níquel, plomo, hierro, bacterias coliformes, amonio, cloro combinado residual, cloro libre residual, color, conductividad, olor, pH, sabor y turbidez). Se controlará por lo menos un grifo de los empleados por los futuros usuarios para beber (por ejemplo, el grifo de la cocina) | s/p